## Qbus Prijslijst
Nieuw | Merk | referentie | Korte omschrijving Nederlands | Prijs | eenheid (stuk, meter of blister) | Minimum bestel hoeveelheid | Lange omschrijving Nederlands | URL NL | Foto | Video NL | Formaat
| Qbus | ADPTASTU/N1GB | Zwarte glazen enkelvoudige afdekplaat Tastu voor Niko materiaal 45*45 | 20 | Stuk | 1 | Zwarte glazen enkelvoudige afdekplaat Tastu voor Niko materiaal 45*45 |  | https://files.qbus.be/images/Products/TastuAfdekplaten/ADPTASTU_N1GB.jpg |  | jpg
| Qbus | ADPTASTU/N1GW | Witte glazen enkelvoudige afdekplaat Tastu voor Niko materiaal 45*45 | 20 | Stuk | 1 | Witte glazen enkelvoudige afdekplaat Tastu voor Niko materiaal 45*45 |  | https://files.qbus.be/images/Products/TastuAfdekplaten/ADPTASTU_N1GW.jpg |  | jpg
| Qbus | ADPTASTU/N2GB | Zwarte glazen dubbelvoudige afdekplaat Tastu voor Niko materiaal 45*45 Horizontaal | 33.6 | Stuk | 1 | Zwarte glazen dubbelvoudige afdekplaat Tastu voor Niko materiaal 45*45 Horizontaal |  | https://files.qbus.be/images/Products/TastuAfdekplaten/ADPTASTU_N2GB.jpg |  | jpg
| Qbus | ADPTASTU/N2GW | Witte glazen dubbelvoudige afdekplaat Tastu voor Niko materiaal 45*45 Horizontaal | 33.6 | Stuk | 1 | Witte glazen dubbelvoudige afdekplaat Tastu voor Niko materiaal 45*45 Horizontaal |  | https://files.qbus.be/images/Products/TastuAfdekplaten/ADPTASTU_N2GW.jpg |  | jpg
| Qbus | ADPTASTU/N3GB | Zwarte glazen drievoudige afdekplaat Tastu voor Niko materiaal 45*45 Horizontaal | 40 | Stuk | 1 | Zwarte glazen drievoudige afdekplaat Tastu voor Niko materiaal 45*45 Horizontaal |  | https://files.qbus.be/images/Products/TastuAfdekplaten/ADPTASTU_N3GB.jpg |  | jpg
| Qbus | ADPTASTU/N3GW | Witte glazen drievoudige afdekplaat Tastu voor Niko materiaal 45*45 Horizontaal | 40 | Stuk | 1 | Witte glazen drievoudige afdekplaat Tastu voor Niko materiaal 45*45 Horizontaal |  | https://files.qbus.be/images/Products/TastuAfdekplaten/ADPTASTU_N3GW.jpg |  | jpg
| Qbus | ANA01 | Analoge dimmermodule (1x 0/1-10V) | 79.05 | Stuk | 1 | Analoge dimmermodule (1x 0/1-10V) | https://files.qbus.be/assets/documentatie/Technischefiches/TECHNISCHE_INFO_ANA01.pdf | https://files.qbus.be/images/Products/QbusModules/Andere/ANA01.jpg |  | jpg
| Qbus | ANR04SA | Analoge stuurmodule (4x 0/1-10V of PWM + 4x relais) | 276.25 | Stuk | 1 | Analoge stuurmodule (4x 0/1-10V of PWM + 4x relais) met 5 ingangen en LED terugmeldingsoptie | https://files.qbus.be/assets/documentatie/Technischefiches/TECHNISCHE_INFO_ANR04SA.pdf | https://files.qbus.be/images/Products/QbusModules/DIN/ANR04SA.jpg |  | jpg
| Qbus | BUS10 | Buskabeltjes set van 10 stuks | 15.3 | Set | 1 | Buskabeltjes set van 10 stuks |  | https://files.qbus.be/images/Products/QbusModules/Andere/BUS10.jpg |  | jpg
| Qbus | CABREL08-CON | Draadbrug voor REL 08 (10 stuks) | 50.15 | Set | 1 | Draadbrug voor REL 08 module (10 stuks) | https://files.qbus.be/assets/documentatie/Technischefiches/TECHNISCHE_INFO_REL08.pdf | https://files.qbus.be/images/Products/QbusModules/Andere/REL08_CON.jpg |  | jpg
| Qbus | CPLSEN01M/101 | Set 5 stuks centraalplaat geboord Niko 101 SEN01MW | 46.75 | Set | 1 | Set 5 stuks centraalplaat geboord Niko kleur 101 voor SEN01MW | https://files.qbus.be/assets/documentatie/Technischefiches/TECHNISCHE_INFO_SEN01M.pdf | https://files.qbus.be/images/Products/QbusModules/Sensoren/CPLSEN01M101.jpg |  | jpg
| Qbus | CPLSEN01M/122 | Set 5 stuks centraalplaat geboord Niko 122 SEN01MB | 92.65 | Set | 1 | Set 5 stuks centraalplaat geboord Niko kleur 122 voor SEN01MB | https://files.qbus.be/assets/documentatie/Technischefiches/TECHNISCHE_INFO_SEN01M.pdf | https://files.qbus.be/images/Products/QbusModules/Sensoren/CPLSEN01M122.jpg |  | jpg
| Qbus | CPLSEN01T/101 | Set 5 stuks centraalplaat geboord Niko 101 SEN01T | 46.75 | Set | 1 | Set 5 stuks centraalplaat geboord Niko kleur 101 voor SEN01T | https://files.qbus.be/assets/documentatie/Technischefiches/TECHNISCHE_INFO_SEN01T_-_SEN01NTC.pdf | https://files.qbus.be/images/Products/QbusModules/Sensoren/CPLSENL01T101.jpg |  | jpg
| Qbus | CPLSEN01T/122 | Set 5 stuks centraalplaat geboord Niko 122 SEN01T | 92.65 | Set | 1 | Set 5 stuks centraalplaat geboord Niko kleur 122 voor SEN01T | https://files.qbus.be/assets/documentatie/Technischefiches/TECHNISCHE_INFO_SEN01T_-_SEN01NTC.pdf | https://files.qbus.be/images/Products/QbusModules/Sensoren/CPLSEN01T122.jpg |  | jpg
| Qbus | CTD10 | Controller voor 10 Qbus-modules (uitbreidbaar). incl. voeding en Qbus Cloud bediening. | 471.75 | Stuk | 1 | controller voor 10 Qbus modules (uitbreidbaar) incl. voeding en Qbuscloud + netwerkkabel 2m gratis cloud bediening timers astro klok logische comfort functies sfeer | https://files.qbus.be/assets/documentatie/Technischefiches/TECHNISCHE_FICHE_CTD10_CTD40_CTDmax.pdf | https://files.qbus.be/images/Products/QbusModules/DIN/CTD10_CTD40_CTDmax.jpg
| Qbus | CTD40 | Controller voor 40 Qbus-modules (uitbreidbaar). incl. voeding en Qbus Cloud bediening. | 913.75 | Stuk | 1 | controller voor 40 Qbus modules (uitbreidbaar) incl. voeding en Qbuscloud + netwerkkabel 2m gratis cloud bediening timers astro klok logische comfort functies sfeer | https://files.qbus.be/assets/documentatie/Technischefiches/TECHNISCHE_FICHE_CTD10_CTD40_CTDmax.pdf | https://files.qbus.be/images/Products/QbusModules/DIN/CTD10_CTD40_CTDmax.jpg
| Qbus | CTDmax | Controller max voor gemiddeld 2 x 75 Qbus modules incl. voeding en Qbus Cloud bediening | 1355.75 | Stuk | 1 | controller max voor 2x75 Qbus modules incl. voeding en Qbuscloud + netwerkkabel 2m gratis cloud bediening timers astro klok logische comfort functies sfeer | https://files.qbus.be/assets/documentatie/Technischefiches/TECHNISCHE_FICHE_CTD10_CTD40_CTDmax.pdf | https://files.qbus.be/images/Products/QbusModules/DIN/CTD10_CTD40_CTDmax.jpg
| Qbus | CTDPWS | Extra DIN-rail voeding 18Vdc/2,0A voor CTD | 89.25 | Stuk | 1 | Extra DIN-rail voeding 18Vdc/2,0A voor CTD |  | NA
| Qbus | CVD04SA | Constante spanning ledstripdimmer, 4 kanalen 7A, 12-48 Vdc per 2 kanalen | 284.75 | Stuk | 1 | Constante spanning ledstripdimmer, 4 kanalen 7A, 12-48 Vdc per 2 kanalen | https://files.qbus.be/assets/documentatie/Technischefiches/TECHNISCHE_FICHE_CVD04SA.pdf | https://files.qbus.be/images/Products/QbusModules/DIN/CVD04SA.jpg |  | jpg
| Qbus | DEC45/DMX | DMX Decoder | 96.05 | Stuk | 1 | Qbus DMX decoder 4 kanalen 5A elk |  | https://files.qbus.be/images/Products/QbusModules/Andere/DEC45_DMX.jpg |  | jpg
| Qbus | DIM02SA/500U | Dimmermodule (2x 500VA) Universeel | 250.75 | Stuk | 1 | Dimmermodule (2x 500VA) Universeel met 3 ingangen en LED terugmeldingsoptie | https://files.qbus.be/assets/documentatie/Technischefiches/TECHNISCHE_INFO_DIM02SA500U.pdf | https://files.qbus.be/images/Products/QbusModules/DIN/DIM02SA500U.jpg |  | jpg
| Qbus | DIM04SA/500U | Dimmermodule (4x 500VA) Universeel | 423.3 | Stuk | 1 | Dimmermodule (4x 500VA) Universeel met 5 ingangen en LED terugmeldingsoptie | https://files.qbus.be/assets/documentatie/Technischefiches/TECHNISCHE_INFO_DIM04SA500U.pdf | https://files.qbus.be/images/Products/QbusModules/DIN/DIM04SA500U.jpg |  | jpg
EOL - replaced by RMT | Qbus | DIS/GB | Tastu Display met OLED scherm zwart glas | 296.65 | Stuk | 1 | Tastu Display Room Controller met OLED scherm en temperatuur / proximity sensor in zwart glas | https://files.qbus.be/assets/documentatie/Technischefiches/TECHNICAL_INFO_TASTU_DISPLAY.pdf | https://files.qbus.be/images/Products/QbusModules/Displays/DIS_GB_livingRGB.jpg |  | jpg
EOL - replaced by RMT | Qbus | DIS/GW | Tastu Display met OLED scherm wit glas | 296.65 | Stuk | 1 | Tastu Display Room Controller met OLED scherm en temperatuur / proximity sensor in wit glas | https://files.qbus.be/assets/documentatie/Technischefiches/TECHNICAL_INFO_TASTU_DISPLAY.pdf | https://files.qbus.be/images/Products/QbusModules/Displays/DIS_GW_livingRGB.jpg |  | jpg
| Qbus | ECM04 | Energy Counter Module voor 4 pulse-ingangen | 80.75 | Stuk | 1 | Energy Counter Module voor het meten van pulsen op 4 ingangen | https://files.qbus.be/assets/documentatie/Technischefiches/TECHNISCHE_INFO_ECM04.pdf | https://files.qbus.be/images/Products/QbusModules/Andere/ECM04.jpg |  | jpg
| Qbus | EQO | EQOmmand visualisatie + bedieningssoftware | 157.25 | Stuk | 1 | EQOmmand visualisatie- en bedieningssoftware (WinXP, XPE, Vista, 7, 8) | https://files.qbus.be/assets/documentatie/Handleidingen/Handleiding_EQOmmand_V3.2.pdf | https://files.qbus.be/images/Products/QbusModules/Andere/EQO.jpg |  | jpg
| Qbus | EXP15 | Controller uitbreidingskaart 15 extra Qbus modules | 221 | Stuk |  | Controller uitbreidingskaart 15 extra Qbus modules, geschikt voor CTD/10 en CTD/40. | https://files.qbus.be/assets/documentatie/Technischefiches/TECHNISCHE_FICHE_EXP15.pdf | https://files.qbus.be/images/Products/QbusModules/DIN/EXP15.jpg | https://files.qbus.be/support/video/uploads/Qbus%20Controller%20expansion%20NL.mp4
| Qbus | INA02 | 2-kanaals analoge ingangsmodule voor 0-10V of 4-20mA | 89.25 | Stuk | 1 | 2-kanaals analoge spanningsingang / analoge stroomingang | https://files.qbus.be/assets/documentatie/Technischefiches/TECHNISCHE_INFO_INA02.pdf | https://files.qbus.be/images/Products/QbusModules/DIN/INA02.jpg
| Qbus | INP02 | Input module (2x external - 0 Volt) | 49.3 | Stuk | 1 | Input module (2x external - 0 Volt) | https://files.qbus.be/assets/documentatie/Technischefiches/TECHNISCHE_INFO_INP02.pdf | https://files.qbus.be/images/Products/QbusModules/DIN/INP02.jpg |  | jpg
| Qbus | INP02/SET10 | Set van 10 INP02 | 450.5 | Set | 1 | Set van 10 INP02 (niet individueel verpakt) | https://files.qbus.be/assets/documentatie/Technischefiches/TECHNISCHE_INFO_INP02.pdf | https://files.qbus.be/images/Products/QbusModules/DIN/INP02.jpg |  | jpg
| Qbus | INP04 | Inputmodule (4x extern - 0 Volt) | 67.15 | Stuk | 1 | Inputmodule (4x extern - 0 Volt) | https://files.qbus.be/assets/documentatie/Technischefiches/TECHNISCHE_INFO_INP04.pdf | https://files.qbus.be/images/Products/QbusModules/DIN/INP04.jpg |  | jpg
| Qbus | INP08 | Inputmodule DIN RAIL (8x extern - 0 Volt) | 178.5 | Stuk | 1 | Inputmodule DIN RAIL (8x extern - 0 Volt) met LED indicatie | https://files.qbus.be/assets/documentatie/Technischefiches/TECHNISCHE_INFO_INP08.pdf | https://files.qbus.be/images/Products/QbusModules/DIN/INP08.jpg |  | jpg
| Qbus | INP08/230 | Inputmodule DIN RAIL (8x extern - 0/12/230V) | 238 | Stuk | 1 | Inputmodule DIN RAIL (8x extern - 0/12/230V) met LED indicatie | https://files.qbus.be/assets/documentatie/Technischefiches/TECHNISCHE_INFO_INP08-230.pdf | https://files.qbus.be/images/Products/QbusModules/DIN/INP08230.jpg |  | jpg
| Qbus | INP16 | Inputmodule DIN RAIL (16x extern - 0 Volt) | 245.65 | Stuk | 1 | Inputmodule DIN RAIL (16x extern - 0 Volt) met LED indicatie | https://files.qbus.be/assets/documentatie/Technischefiches/TECHNISCHE_INFO_INP16.pdf | https://files.qbus.be/images/Products/QbusModules/DIN/INP16.jpg |  | jpg
| Qbus | LED10/NG | Groene LED Niko Drukknop op INP02/04 - 10 stuks | 45.9 | Stuk | 1 | Groene LED voor Niko Drukknop op INP02/04 - 10 stuks |  | https://files.qbus.be/images/Products/QbusModules/Andere/LED10.jpg |  | jpg
| Qbus | LED10/NR | Rode LED Niko Drukknop op INP02/04 - 10 stuks | 45.9 | Stuk | 1 | Rode LED voor Niko Drukknop op INP02/04 - 10 stuks |  | https://files.qbus.be/images/Products/QbusModules/Andere/LED10.jpg |  | jpg
| Qbus | LEDPACK | Pakket met DMX decoder, LED driver en RGBW LEDstrip. | 357.85 | Stuk | 1 | bevat DEC45/DMX, LS24/RGBW, LEDPWS/24.120. | https://www.qbus.be/nl-be/producten/qbus-full/product-pakket | https://files.qbus.be/images/Products/QbusModules/Andere/LEDPACK.jpg |  | jpg
| Qbus | LEDPACK/DMX | Pakket met DMX decoder, LED driver, RGBW LEDstrip en Qbus DMX interface | 539.75 | Stuk | 1 | bevat DEC45/DMX, LS24/RGBW, LEDPWS/24.120, SER485/DMX | https://www.qbus.be/nl-be/producten/qbus-full/product-pakket | https://files.qbus.be/images/Products/QbusModules/Andere/LEDPACK_DMX.jpg |  | jpg
| Qbus | LEDPWS/24.120 | Led Driver (Voeding) 24Vdc, 120W | 89.25 | Stuk | 1 | LED voeding/driver 24Vdc 120W |  | https://files.qbus.be/images/Products/QbusModules/Andere/LEDPWS24120.jpg |  | jpg
| Qbus | LEDPWS/24.15 | DIN-rail voeding 24V DC 15W | 40.8 | Stuk | 1 | Voeding 24V DC 15W voor LED- terugmelding op drukknoppen op Stand-Alone modules |  | https://files.qbus.be/images/Products/QbusModules/Andere/LEDPWS24015.jpeg |  | jpg
| Qbus | LQS06SA | Luqas Slimme Energy Management Module (6 functies) | 420.75 | Stuk | 1 | Luqas Slimme Energy Management Module (Digitale meter P1-poort + splitter, 2 puls-ingangen, smart grid-sturing warmtepomp, Active Load Balancing laadpaal, App voor visualisatie, bediening, notificatie voor 1 jaar). | https://files.qbus.be/assets/documentatie/Technischefiches/TECHNISCHE_FICHE_LQS06SA.pdf | https://files.qbus.be/images/Products/QbusModules/DIN/LQS.jpg | https://files.qbus.be/support/video/uploads/Installatie Luqas Module_SubsNL.mp4 | png
| Qbus | LS48/2700 | 10m Warm Wit 2700K Ledstrip op rol 48V 300 leds/m 27W/m | 387 | Stuk | 1 | 10m Warm Wit 2700K Ledstrip op rol 48V 300leds/m 27W/m | https://files.qbus.be/assets/documentatie/Technischefiches/TECHNISCHE_INFO_LED.pdf | https://files.qbus.be/images/Products/LED/LS48.2700.jpg |  | jpg
| Qbus | LS48/RGBW | 10m RGBW Ledstrip op rol 48V 90 leds/m 14W/m | 468 | Stuk | 1 | 10m RGBW kleuren-ledstrip op rol 48V 90leds/m 14W/m | https://files.qbus.be/assets/documentatie/Technischefiches/TECHNISCHE_INFO_LED_RGBW.pdf | https://files.qbus.be/images/Products/LED/LS48.RGBW.jpg |  | jpg
| Qbus | LS48/WWCW | 10m Warm Wit Koud Wit Ledstrip op rol 48V 300 leds/m 27W/m | 414 | Stuk | 1 | 10m Warm Wit Koud Wit Ledstrip op rol 48V 300leds/m 27W/m | https://files.qbus.be/assets/documentatie/Technischefiches/TECHNISCHE_INFO_LED.pdf | https://files.qbus.be/images/Products/LED/LS48.WWCW.jpg |  | jpg
| Qbus | MDI01/101 | Aanwezigheidsdetector Niko White 101 | 110.5 | Stuk | 1 | Aanwezigheidsdetector serie Niko White 101 | https://files.qbus.be/assets/documentatie/Technischefiches/TECHNISCHE_INFO_MDI01.pdf | https://files.qbus.be/images/Products/QbusModules/Sensoren/MDI01101.jpg |  | jpg
| Qbus | MDI01/122 | Aanwezigheidsdetector Niko Anthracite 122 | 114.75 | Stuk | 1 | Aanwezigheidsdetector serie Niko Anthracite 122 | https://files.qbus.be/assets/documentatie/Technischefiches/TECHNISCHE_INFO_MDI01.pdf | https://files.qbus.be/images/Products/QbusModules/Sensoren/MDI01122.jpg |  | jpg
| Qbus | MDI01/N | Aanwezigheidsdetector Bticino ,Light-White | 110.5 | Stuk | 1 | Aanwezigheidsdetector serie Bticino Living.Light-White | https://files.qbus.be/assets/documentatie/Technischefiches/TECHNISCHE_INFO_MDI01.pdf | https://files.qbus.be/images/Products/QbusModules/Sensoren/MDI01N.jpg |  | jpg
| Qbus | NAV102AlBl | Navigator 10,2" Touch PC afwerking Alu/Zwart | 2517.5 | Stuk | 1 | 10,2" widescreen capacitief Touch PC in Alu/Zwart, 2x1,58GHz processor, 4GB RAM, 64GB SSD, mic, speaker | https://files.qbus.be/assets/documentatie/Technischefiches/TECHNISCHE_INFO_NAV_ALU.pdf | NA
| Qbus | NAV102BlBl | Navigator 10,2" Touch PC afwerking Zwart/Zwart | 2517.5 | Stuk | 1 | 10,2" widescreen capacitief Touch PC in Zwart/Zwart, 2x1,58GHz processor, 4GB RAM, 64GB SSD, mic, speaker | https://files.qbus.be/assets/documentatie/Technischefiches/TECHNISCHE_INFO_NAV_ALU.pdf | NA
| Qbus | NAV102BOXCWA | inbouwbehuizing voor NAV 10,2" AlBl of BlBl beton wand | 209 | Stuk | 1 | inbouwbehuizing voor NAV 10,2" AlBl of BlBl beton wand |  | NA
| Qbus | NAV102BOXGl | inbouwbehuizing voor NAV 10,2" Glass finishing | 180.5 | Stuk | 1 | inbouwbehuizing voor NAV 10,2" Tastu GlBl of GlW holle wand |  | NA
| Qbus | NAV102BOXHWA | inbouwbehuizing voor NAV 10,2" AlBl of BlBl holle wand | 190 | Stuk | 1 | inbouwbehuizing voor NAV 10,2" AlBl of BlBl holle wand |  | NA
| Qbus | NAV102GlBl | Navigator 10,2" Touch PC afwerking Zwart Glas | 2327.5 | Stuk | 1 | 10,2" widescreen capacitief Touch PC in Zwart Glas, 2x1,58GHz processor, 4GB RAM, 64GB SSD, mic, speaker |  | https://files.qbus.be/images/Products/QbusModules/Displays/NAV_TASTU_GIBI.jpg |  | jpg
| Qbus | NAV102GlW | Navigator 10,2" Touch PC afwerking Wit Glas | 2375 | Stuk | 1 | 10,2" widescreen capacitief Touch PC in Wit Glas, 2x1,58GHz processor, 4GB RAM, 64GB SSD, mic, speaker |  | NA
| Qbus | NAV156AlBl | Navigator 15.6" Touch PC afwerking Alu/Zwart | 3277.5 | Stuk | 1 | 15,6" widescreen capacitief Touch PC in Alu/Zwart, 4x2GHz processor, 4GB RAM, 64GB SSD, mic, speaker | https://files.qbus.be/assets/documentatie/Technischefiches/TECHNISCHE_INFO_NAV_ALU.pdf | NA
| Qbus | NAV156BlBl | Navigator 15.6" Touch PC afwerking Zwart/Zwart | 3277.5 | Stuk | 1 | 15,6" widescreen capacitief Touch PC in Zwart/Zwart, 4x2GHz processor, 4GB RAM, 64GB SSD, mic, speaker | https://files.qbus.be/assets/documentatie/Technischefiches/TECHNISCHE_INFO_NAV_ALU.pdf | NA
| Qbus | NAV156BOXCW | inbouwbehuizing voor NAV 15,6" Alu of Glass beton wand | 280.25 | Stuk | 1 | inbouwbehuizing voor NAV Alu 15,6" beton wand | https://files.qbus.be/assets/documentatie/Technischefiches/TECHNISCHE_INFO_NAV_ALU.pdf | NA
| Qbus | NAV156BOXHW | inbouwbehuizing voor NAV 15,6" Alu of Glass holle wand | 242.25 | Stuk | 1 | inbouwbehuizing voor NAV Alu 15,6" holle wand | https://files.qbus.be/assets/documentatie/Technischefiches/TECHNISCHE_INFO_NAV_ALU.pdf | NA
| Qbus | NAV156GlBl | Navigator 15.6" Touch PC afwerking Zwart Glas | 3135 | Stuk | 1 | 15,6" widescreen capacitief Touch PC in Zwart Glas, 4x2GHz processor, 4GB RAM, 64GB SSD, mic, speaker |  | https://files.qbus.be/images/Products/QbusModules/Displays/NAV_TASTU_GIBI.jpg |  | jpg
| Qbus | NAV156GlW | Navigator 15.6" Touch PC afwerking Wit Glas | 3182.5 | Stuk | 1 | 15,6" widescreen capacitief Touch PC in Wit Glas, 4x2GHz processor, 4GB RAM, 64GB SSD, mic, speaker |  | NA
| Qbus | PGM01 | Pompgroepmodule voor 1 pompgroep | 318.75 | Stuk | 1 | Voor sturing diverse types pompgroepen (3-puntsregeling via 230V of 0-10V), incl ingangen voor NTC en voor potentiaalvrije contacten. | https://files.qbus.be/assets/documentatie/Technischefiches/TECHNISCHE_INFO_PGM01.pdf | https://files.qbus.be/images/Products/QbusModules/DIN/PGM01.jpg |  | jpg
| Qbus | QDBC02SA | DALI broadcast module, 2 kanalen, 3 ingangen en LED terugmelding | 182.75 | Stuk | 1 | Dali broadcast module, 2 kanalen voor in totaal 64 DALI adressen, 3 ingangen en LED terugmelding | https://files.qbus.be/assets/documentatie/Technischefiches/TECHNISCHE_INFO_QDBC02SA.pdf | https://files.qbus.be/images/Products/QbusModules/DIN/QDBC02SA.jpg |  | jpg
| Qbus | QDG04SA | Stand-Alone Qbus DALI Groep Dimmer voor 4 groepen. Ingebouwde voeding. Max 64 DALI(2)-drivers | 335.75 | Stuk | 1 | DIN-rail Stand-Alone Qbus Dali Groep Dimmer voor 4 groepen. Voeding ingebouwd. Max 64 DALI(2)-drivers op 1 DALI-bus. | https://files.qbus.be/assets/documentatie/Technischefiches/TECHNISCHE_INFO_QDG04SA.pdf | https://files.qbus.be/images/Products/QbusModules/DIN/QDG04SA.jpg |  | jpg
| Qbus | QDM01 | Qbus Dali Master met 1 ingebouwde DALI(2) bus voeding tot max 64 DALI(2)-drivers. Ondersteunt DT8 | 551.65 | Stuk | 1 | DIN-rail Qbus Dali Master 1 DALI-bus voor max 64 DALI(2)-drivers met ingebouwde voeding | https://files.qbus.be/assets/documentatie/Technischefiches/TECHNISCHE_INFO_QDM01.pdf | https://files.qbus.be/images/Products/QbusModules/Sensoren/QDM01.png
| Qbus | QDSEN | Bewegings- en lichtsensor DALI | 127.5 | Stuk | 1 | Bewegings- en lichtsensor DALI, 7 diam. bereik bij installatie op 2,5m hoogte. Incl opbouwdoos | https://files.qbus.be/assets/documentatie/Technischefiches/TECHNISCHE_INFO_QDSEN.pdf | https://files.qbus.be/images/Products/QbusModules/Sensoren/QDSEN.png |  | png
| Qbus | QDSEN/HB | High-Bay bewegings- en lichtsensor DALI | 237.15 | Stuk | 1 | High-Bay bewegings- en lichtsensor DALI. 40m diameter bereik bij installatie op 15m hoogte. Incl. Opbouwdoos | https://files.qbus.be/assets/documentatie/Technischefiches/TECHNISCHE_INFO_QDSEN_HB.pdf | https://files.qbus.be/images/Products/QbusModules/Sensoren/QDSEN_HB.png |  | png
| Qbus | QFRAME/USB | Qbus 230V USB Adapter 12W inbouw voor QFRAME | 72.25 | Stuk | 1 | Qbus 230V USB Adapter 12W inbouw voor QFRAME | https://files.qbus.be/assets/documentatie/Technischefiches/TECHNISCHE_INFO_QFRAMEUSB.pdf | https://files.qbus.be/images/Products/QbusModules/Displays/QFRAMEUSB.jpg
| Qbus | QFRAME109/B​ | Qbus Ipad frame 10.9 zwart voor Ipad 10e generatie (incl. USB kabel, excl. USB adapter) | 279.65 | Stuk | 1 | Qbus Ipad frame 10.9 zwart voor Ipad 10e generatie (2022), Ipad Air 4e & 5e generatie, Ipad Pro 1ste, 2e, 3e, 4e generatie (incl. USB kabel, excl. USB adapter) | https://files.qbus.be/assets/documentatie/Technischefiches/TECHNISCHE_INFO_QFRAME.pdf | https://files.qbus.be/images/Products/QbusModules/Displays/Qframe_B.jpg |  | jpg
| Qbus | QFRAME109/W | Qbus Ipad frame 10.9 wit voor Ipad 10e generatie (incl. USB kabel, excl. USB adapter) | 279.65 | Stuk | 1 | Qbus Ipad frame 10.9 wit voor Ipad 10e generatie (2022), Ipad Air 4e & 5e generatie, Ipad Pro 1ste, 2e, 3e, 4e generatie (incl. USB kabel, excl. USB adapter) | https://files.qbus.be/assets/documentatie/Technischefiches/TECHNISCHE_INFO_QFRAME.pdf | https://files.qbus.be/images/Products/QbusModules/Displays/Qframe_W.jpg |  | jpg
| Qbus | QSD01/BB | Qbus SIP videofoon deurstation zwart geborsteld aluminium, 1 belknop, IP65, voor inbouw en opbouw | 1087.75 | Stuk | 1 | Qbus SIP videofoon deurstation zwart geborsteld aluminium, 1 belknop, IP65, voor inbouw en opbouw (inbouwdoos meegeleverd). Stuurt beeld & audio naar Qbus Connect App | https://files.qbus.be/assets/documentatie/Technischefiches/TECHNISCHE_FICHE_QSD.pdf | https://files.qbus.be/images/Products/Other/QSD01BB.jpg |  | jpg
| Qbus | QSD01K/BB | Qbus SIP videofoon deurstation zwart geborsteld aluminium, 1 belknop en codeklavier, IP65, voor inbouw en opbouw | 1143.25 | Stuk | 1 | Qbus SIP videofoon deurstation zwart geborsteld aluminium, 1 belknop en codeklavier, IP65, voor inbouw en opbouw (inbouwdoos meegeleverd). Stuurt beeld & audio naar Qbus Connect App | https://files.qbus.be/assets/documentatie/Technischefiches/TECHNISCHE_FICHE_QS.pdf | https://files.qbus.be/images/Products/Other/QSD01KBB.jpg |  | jpg
| Qbus | QWE-ACC/PBIP65holder | Qbus anthraciet houder voor QWE-PB/IP65 | 5.1 | Stuk | 1 | anthraciet houder voor QWE-PB/IP65 |  | https://files.qbus.be/images/Products/WirelessEasywave/QWE_ACC_PB-IP65_HOLDER-2.jpg |  | jpg
| Qbus | QWE-INP02/230 | Qbus draadloze Easywave inputmodule op 230V voor 2 drukknoppen / schakelaars | 74.8 | Stuk | 1 | draadloze Easywave inputmodule op 230V voor 2 drukknoppen / schakelaars | https://files.qbus.be/assets/documentatie/Technischefiches/TECHNISCHE_INFO_QWE-INP02_230.pdf | https://files.qbus.be/images/Products/WirelessEasywave/QWE_INP02-230.jpg |  | jpg
| Qbus | QWE-INP04/bat | Qbus draadloze Easywave inputmodule op batterij voor 4 drukknoppen / schakelaars | 52.7 | Stuk | 1 | draadloze Easywave inputmodule op batterij voor 4 drukknoppen | https://files.qbus.be/assets/documentatie/Technischefiches/TECHNISCHE_INFO_QWE-INP04_bat.pdf | https://files.qbus.be/images/Products/WirelessEasywave/QWE_INP04BAT.jpg |  | jpg
| Qbus | QWE-MC01/white | Qbus draadloos Easywave wit raam/deur-contact | 80.75 | Stuk | 1 | draadloos Easywave wit raam/deur-contact | https://files.qbus.be/assets/documentatie/Technischefiches/TECHNISCHE_INFO_QWE-MC01_white.pdf | https://files.qbus.be/images/Products/WirelessEasywave/QWE_MC01-WHITE-2.jpg |  | jpg
| Qbus | QWE-PB/IP65 | Qbus draadloze Easywave alarmknop anthraciet rode knop IP65 | 58.65 | Stuk | 1 | draadloze Easywave alarmknop anthraciet rode knop IP65 |  | https://files.qbus.be/images/Products/WirelessEasywave/QWE_ACC_PB-IP65.jpg |  | jpg
| Qbus | QWE-PP01/BE | Qbus draadloos Easywave stopcontact ON/OFF 230V (Belgische versie) | 84.15 | Stuk | 1 | draadloos Easywave stopcontact ON/OFF 230V (Belgische versie) | https://files.qbus.be/assets/documentatie/Technischefiches/TECHNISCHE_INFO_QWE-PP01_BE.pdf | https://files.qbus.be/images/Products/WirelessEasywave/QWE_PP01_BE.jpg |  | jpg
| Qbus | QWE-RC01/pulse | Qbus draadloze Easywave handzender 1 knop anthraciet rode knop | 50.15 | Stuk | 1 | draadloze Easywave handzender 1 knop anthraciet rode knop | https://files.qbus.be/assets/documentatie/Technischefiches/TECHNISCHE_INFO_QWE-RC01_pulse.pdf | https://files.qbus.be/images/Products/WirelessEasywave/QWE_RC01-pulse.jpg |  | jpg
| Qbus | QWE-RC04/metal | Qbus draadloze Easywave handzender 4 knoppen in metalen behuizing | 58.65 | Stuk | 1 | draadloze Easywave handzender 4 knoppen in metalen behuizing | https://files.qbus.be/assets/documentatie/Technischefiches/TECHNISCHE_INFO_QWE-RC04_metal.pdf | https://files.qbus.be/images/Products/WirelessEasywave/QWE_RC01-metal.jpg |  | jpg
| Qbus | QWE-REL01/230 | Qbus draadloze Easywave 10A relais 230V voor muurinbouw | 92.65 | Stuk | 1 | draadloze Easywave 10A relais 230V voor muurinbouw | https://files.qbus.be/assets/documentatie/Technischefiches/TECHNISCHE_INFO_QWE-REL01_230.pdf | https://files.qbus.be/images/Products/WirelessEasywave/QWE_REL01-230.jpg |  | jpg
| Qbus | QWE-REL01/230PF | Qbus draadloze Easywave 10A relais potentiaalvrij voor muurinbouw | 89.25 | Stuk | 1 | draadloze Easywave 10A relais potentiaalvrij voor muurinbouw | https://files.qbus.be/assets/documentatie/Technischefiches/TECHNISCHE_INFO_QWE-REL01_230PF.pdf | https://files.qbus.be/images/Products/WirelessEasywave/QWE_REL01-230PF.jpg |  | jpg
| Qbus | QWE-ROL01/230 | Qbus draadloze Easywave ontvanger met rolluikfunctie 3-knoppen | 101.15 | Stuk | 1 | Qbus draadloze Easywave ontvanger met rolluikfunctie 3-knoppen | https://files.qbus.be/assets/documentatie/Technischefiches/TECHNISCHE_INFO_QWE-ROL01_230.pdf
| Qbus | QWI/EW | Qbus Wireless Interface - Easywave | 225.25 | Stuk | 1 | Qbus wireless interface voor koppeling met draadloze Easywave producten | https://files.qbus.be/assets/documentatie/Technischefiches/TECHNISCHE_INFO_QWI_EW.pdf | https://files.qbus.be/images/Products/QbusModules/DIN/QWI1.jpg |  | jpg
| Qbus | QWI/ZB | Qbus Wireless Interface - Zigbee | 225.25 | Stuk | 1 | Qbus wireless interface voor koppeling met draadloze Zigbee producten | https://files.qbus.be/assets/documentatie/Technischefiches/TECHNISCHE_INFO_QWI_ZB.pdf | https://files.qbus.be/images/Products/WirelessZigbee/QWI_ZB.jpg |  | jpg
| Qbus | QWS/P04 | Qbus weerstation P04 + DIN voeding | 588.05 | Stuk | 1 | Qbus weerstation P04 + DIN voeding | https://files.qbus.be/assets/documentatie/Technischefiches/TECHNISCHE_FICHE_QWS_P04.pdf | https://files.qbus.be/images/Products/QbusModules/DIN/QWS_P04.jpg |  | jpg
| Qbus | QWZ-PPE/BE | Qbus draadloos Zigbee stopcontact met energiemeting (Belgische versie) | 48.45 | Stuk | 1 | Qbus draadloos Zigbee stopcontact ON/OFF met energiemeting (Belgische versie) | https://files.qbus.be/assets/documentatie/Technischefiches/TECHNISCHE_INFO_QWZ-PPE_BE.pdf | https://files.qbus.be/images/Products/WirelessZigbee/QWZ_PPE_BE.jpg |  | jpg
| Qbus | QWZ-RAD | Qbus draadloze Zigbee thermostaatkraan voor radiatoren | 63.75 | Stuk | 1 | Qbus draadloze Zigbee thermostaatkraan voor radiatoren | https://files.qbus.be/assets/documentatie/Technischefiches/TECHNISCHE_INFO_QWZ-RAD.pdf | https://files.qbus.be/images/Products/WirelessZigbee/QWZ_RAD.jpg |  | jpg
| Qbus | QWZ-REL02/230 | Qbus draadloze Zigbee relais | 63.75 | Stuk | 1 | Qbus draadloze Zigbee relais met twee uitgangen | https://files.qbus.be/assets/documentatie/Technischefiches/TECHNISCHE_INFO_QWZ-REL02_230.pdf | https://files.qbus.be/images/Products/WirelessZigbee/QWZ_REL02-230.jpg |  | jpg
| Qbus | QWZ-TH | Qbus draadloze Zigbee thermostaat (inbouw) | 80.75 | Stuk | 1 | Qbus draadloze Zigbee thermostaat (inbouw) | https://files.qbus.be/assets/documentatie/Technischefiches/TECHNISCHE_INFO_QWZ-TH.pdf | https://files.qbus.be/images/Products/WirelessZigbee/QWZ_TH.jpg |  | jpg
| Qbus | REL02/DEC | Decentrale relaismodule (2x8A) | 92.65 | Stuk | 1 | Decentrale relaismodule (2x8A) voor muur in/opbouwdoos, 2 ingangen, 2 LED uitgang | https://files.qbus.be/assets/documentatie/Technischefiches/TECHNISCHE_INFO_REL02.pdf | https://files.qbus.be/images/Products/QbusModules/Andere/REL02.jpg |  | jpg
| Qbus | REL04SA | Relaismodule (4x 16A potentiaalvrij) met manuele bediening | 208.25 | Stuk | 1 | Relaismodule (4x 16A potentiaalvrij) met manuele bediening, 5 ingangen en LED-indicatie | https://files.qbus.be/assets/documentatie/Technischefiches/TECHNISCHE_INFO_REL04SA.pdf | https://files.qbus.be/images/Products/QbusModules/DIN/REL04SA.jpg |  | jpg
| Qbus | REL04SA/SET4 | Set van 4x REL04SA | 726.75 | Set | 1 | Set van 4x Relaismodule (4x 16A) met manuele bediening, 5 ingangen en LED-indicatie | https://files.qbus.be/assets/documentatie/Technischefiches/TECHNISCHE_INFO_REL04SA.pdf | https://files.qbus.be/images/Products/packs/huis_REL04SASet.jpg |  | jpg
| Qbus | REL08 | Relaismodule (8x 16A) | 356.15 | Stuk | 1 | Relaismodule (8x 16A) met manuele bediening en LED indicatie | https://files.qbus.be/assets/documentatie/Technischefiches/TECHNISCHE_INFO_REL08.pdf | https://files.qbus.be/images/Products/QbusModules/DIN/REL08.jpg |  | jpg
| Qbus | REL08/SET10 | Set van 10 REL08 | 3485 | Set | 1 | Set van 10 Relaismodules (8x16A) met manuele bediening en LED indicatie | https://files.qbus.be/assets/documentatie/Technischefiches/TECHNISCHE_INFO_REL08.pdf | NA
Launch June 2024 | Qbus | RMT/Alu | RoomMate Room Controller Aluminium frame met display en temperatuursensor voor 20 uitgangen | 335.75 | Stuk | 1 | Room Controller met touch display en temperatuur / proximity sensor / luidspreker voor aansturing van max 20 uitgangen in geborsteld alu kader | https://files.qbus.be/assets/documentatie/Technischefiches/TECHNISCHE_INFO_ROOMMATE.pdf | https://files.qbus.be/images/Products/QbusModules/Displays/RMT_Alu.jpg |  | jpg
Launch June 2024 | Qbus | RMT/B | RoomMate Room Controller Black frame met display en temperatuursensor voor 20 uitgangen | 335.75 | Stuk | 1 | Room Controller met touch display en temperatuur / proximity sensor / luidspreker voor aansturing van max 20 uitgangen in zwart geanodizeerd alu kader | https://files.qbus.be/assets/documentatie/Technischefiches/TECHNISCHE_INFO_ROOMMATE.pdf | https://files.qbus.be/images/Products/QbusModules/Displays/RMT_B.jpg |  | jpg
Launch June 2024 | Qbus | RMT/Brass | RoomMate Room Controller Brushed Brass frame met display en temperatuursensor voor 20 uitgangen | 420.75 | Stuk | 1 | Room Controller met touch display en temperatuur / proximity sensor / luidspreker voor aansturing van max 20 uitgangen in geborsteld messing kader | https://files.qbus.be/assets/documentatie/Technischefiches/TECHNISCHE_INFO_ROOMMATE.pdf | https://files.qbus.be/images/Products/QbusModules/Displays/RMT_Brass.jpg |  | jpg
Launch June 2024 | Qbus | RMT/Bronze | RoomMate Room Controller Classic Bronze frame met display en temperatuursensor voor 20 uitgangen | 420.75 | Stuk | 1 | Room Controller met touch display en temperatuur / proximity sensor / luidspreker voor aansturing van max 20 uitgangen in messing brons kader | https://files.qbus.be/assets/documentatie/Technischefiches/TECHNISCHE_INFO_ROOMMATE.pdf | https://files.qbus.be/images/Products/QbusModules/Displays/RMT_Bronze.jpg |  | jpg
Launch June 2024 | Qbus | RMT/W | RoomMate Room Controller White frame met display en temperatuursensor voor 20 uitgangen | 335.75 | Stuk | 1 | Room Controller met touch display en temperatuur / proximity sensor / luidspreker voor aansturing van max 20 uitgangen in wit gelakt alu kader | https://files.qbus.be/assets/documentatie/Technischefiches/TECHNISCHE_INFO_ROOMMATE.pdf | https://files.qbus.be/images/Products/QbusModules/Displays/RMT_W.jpg |  | jpg
| Qbus | ROL01/DEC | Decentrale rolluikmodule (2x8A) | 92.65 | Stuk | 1 | Decentrale rolluikmodule (2x8A) voor muur in/opbouwdoos, 2 ingangen, 2 LED uitgang | https://files.qbus.be/assets/documentatie/Technischefiches/TECHNISCHE_INFO_ROL01.pdf | https://files.qbus.be/images/Products/QbusModules/Andere/ROL01.jpg |  | jpg
| Qbus | ROL02PSA | Stand-Alone module voor positionering 2 motoren | 220.15 | Stuk | 1 | Stand-Alone module voor positionering 2 motoren (op/neer & lamellen) met veiligheidscontact | https://files.qbus.be/assets/documentatie/Technischefiches/TECHNISCHE_INFO_ROL02PSA.pdf | https://files.qbus.be/images/Products/QbusModules/DIN/ROL02PSA.jpg |  | jpg
| Qbus | ROL04PSA | Stand-Alone module voor positionering 4 motoren | 381.65 | Stuk | 1 | Stand-Alone module voor positionering 4 motoren (op/neer & lamellen) met veiligheidscontact | https://files.qbus.be/assets/documentatie/Technischefiches/TECHNISCHE_INFO_ROL04PSA.pdf | https://files.qbus.be/images/Products/QbusModules/DIN/ROL04PSA.jpg |  | jpg
| Qbus | SEN01MB | Sensor beweging en licht (zwart) | 80.75 | Stuk | 1 | Sensor beweging en licht voor inbouw, zwarte sensor | https://files.qbus.be/assets/documentatie/Technischefiches/TECHNISCHE_INFO_SEN01M.pdf | https://files.qbus.be/images/Products/QbusModules/Sensoren/SEN01_MB.jpg |  | jpg
| Qbus | SEN01MW | Sensor beweging en licht (wit) | 80.75 | Stuk | 1 | Sensor beweging en licht voor inbouw, witte sensor | https://files.qbus.be/assets/documentatie/Technischefiches/TECHNISCHE_INFO_SEN01M.pdf | https://files.qbus.be/images/Products/QbusModules/Sensoren/SEN01_MW.jpg |  | jpg
| Qbus | SEN01NTC | Sensor temperatuur met NTC voeler | 63.75 | Stuk | 1 | Sensor temperatuur voor inbouw met NTC voeler | https://files.qbus.be/assets/documentatie/Technischefiches/TECHNISCHE_INFO_SEN01T_-_SEN01NTC.pdf | https://files.qbus.be/images/Products/QbusModules/Sensoren/SEN01_NTC.jpg |  | jpg
| Qbus | SEN01T | Sensor temperatuur | 53.55 | Stuk | 1 | Sensor temperatuur voor inbouw | https://files.qbus.be/assets/documentatie/Technischefiches/TECHNISCHE_INFO_SEN01T_-_SEN01NTC.pdf | https://files.qbus.be/images/Products/QbusModules/Sensoren/SEN01_T.jpg |  | jpg
| Qbus | SEN04ML/RMW | Aanwezigheidsdetector in witte, ronde metalen inbouwarmatuur | 131.75 | Stuk | 1 | Aanwezigheidsdetector in witte, ronde metalen inbouwarmatuur | https://files.qbus.be/assets/documentatie/Technischefiches/TECHNISCHE_INFO_SEN04ML_RMW.pdf | https://files.qbus.be/images/Products/QbusModules/Sensoren/SEN04ML_RMW.jpg |  | jpg
| Qbus | SEN04MLT/OUTB | IP55 bussensor voor Temperatuur, Licht, PIR beweging (zwart) | 153 | Stuk | 1 | IP55 bussensor voor Temperatuur, Licht, PIR beweging (zwart) | https://files.qbus.be/assets/documentatie/Technischefiches/TECHNICAL_PRODUCT_DATA_SHEET_SEN04MLT_OUT_B_NL.pdf | https://files.qbus.be/images/Products/QbusModules/Sensoren/SEN04MLT_OUTB.jpg |  | jpg
| Qbus | SEN04MLT/OUTW | IP55 bussensor voor Temperatuur, Licht, PIR beweging (wit) | 153 | Stuk | 1 | IP55 bussensor voor Temperatuur, Licht, PIR beweging (zwart) | https://files.qbus.be/assets/documentatie/Technischefiches/TECHNICAL_PRODUCT_DATA_SHEET_SEN04MLT_OUT_B_NL.pdf | https://files.qbus.be/images/Products/QbusModules/Sensoren/SEN04MLT_OUTW.jpg |  | jpg
| Qbus | SENMax/RW | Bewegings-, licht- en luchtkwaliteitssensor (CO2, temperatuur, vochtigheid) in witte inbouwbehuizing | 237.15 | Stuk | 1 | Bewegings-, licht- en luchtkwaliteitssensor (CO2, temperatuur, vochtigheid) in witte inbouwbehuizing | https://files.qbus.be/assets/documentatie/Technischefiches/TECHNISCHE_INFO_SENMAX.pdf | https://files.qbus.be/images/Products/QbusModules/Sensoren/SENMAX_RW.jpg |  | jpg
| Qbus | SENMax/TW | Bewegings-, licht- en luchtkwaliteitssensor (CO2, temperatuur, vochtigheid) in witte metalen opbouwarmatuur | 271.15 | Stuk | 1 | Bewegings-, licht- en luchtkwaliteitssensor (CO2, temperatuur, vochtigheid) in witte metalen opbouwarmatuur | https://files.qbus.be/assets/documentatie/Technischefiches/TECHNISCHE_INFO_SENMAX.pdf | https://files.qbus.be/images/Products/QbusModules/Sensoren/SENMAX_TW.jpg |  | jpg
| Qbus | SENMoLi/RB | Bewegings- en lichtsensor in zwarte inbouwbehuizing | 115.6 | Stuk | 1 | Sensor (zwart) beweging en licht in zwarte, ronde metalen inbouwarmatuur | https://files.qbus.be/assets/documentatie/Technischefiches/TECHNISCHE_INFO_SENMOLI.pdf | https://files.qbus.be/images/Products/QbusModules/Sensoren/SENMOLI_RB.jpg |  | jpg
| Qbus | SENMoLi/RW | Bewegings- en lichtsensor in witte inbouwbehuizing | 115.6 | Stuk | 1 | Sensor (zwart) beweging en licht in zwarte, ronde metalen inbouwarmatuur | https://files.qbus.be/assets/documentatie/Technischefiches/TECHNISCHE_INFO_SENMOLI.pdf | https://files.qbus.be/images/Products/QbusModules/Sensoren/SENMOLI_RW.jpg |  | jpg
| Qbus | SENMoLi/TB | Bewegings- en lichtsensor in zwarte metalen opbouwarmatuur | 136 | Stuk | 1 | Sensor (zwart) beweging en licht in zwarte metalen opbouwarmatuur | https://files.qbus.be/assets/documentatie/Technischefiches/TECHNISCHE_INFO_SENMOLI.pdf | https://files.qbus.be/images/Products/QbusModules/Sensoren/SENMOLI_TB.jpg |  | jpg
| Qbus | SENMoLi/TW | Bewegings- en lichtsensor in witte metalen opbouwarmatuur | 136 | Stuk | 1 | Sensor (zwart) beweging en licht in zwarte metalen opbouwarmatuur | https://files.qbus.be/assets/documentatie/Technischefiches/TECHNISCHE_INFO_SENMOLI.pdf | https://files.qbus.be/images/Products/QbusModules/Sensoren/SENMOLI_TW.jpg |  | jpg
| Qbus | SENPACK/1LEVEL | Pakket met analoge ingangsmodule INA02 en 1 x 4-20mA onderdompelbare vloeistofniveaumeter max 3m | 403.75 | Stuk | 1 | Pakket met analoge ingangsmodule INA02 en 1 x 4-20mA onderdompelbare vloeistofniveaumeter | https://files.qbus.be/assets/documentatie/Technischefiches/TECHNISCHE_INFO_SENPACK_LEVEL.pdf | https://files.qbus.be/images/Products/QbusModules/Sensoren/SENPACK_LEVEL.jpg |  | jpg
| Qbus | SENPACK/2LEVEL | Pakket met analoge ingangsmodule INA02 en 2 x 4-20mA onderdompelbare vloeistofniveaumeter max 3m | 752.25 | Stuk | 1 | Pakket met analoge ingangsmodule INA02 en 2 x 4-20mA onderdompelbare vloeistofniveaumeter | https://files.qbus.be/assets/documentatie/Technischefiches/TECHNISCHE_INFO_SENPACK_LEVEL.pdf | https://files.qbus.be/images/Products/QbusModules/Sensoren/SENPACK_LEVEL.jpg |  | jpg
| Qbus | SER485/DMX | Qbus DMX master | 211.65 | Stuk | 1 | Qbus - DMX master: 48 linken, max. 80 overgangen | https://files.qbus.be/assets/documentatie/Technischefiches/TECHNISCHE_INFO_SER485DMX.pdf | https://files.qbus.be/images/Products/QbusModules/DIN/SER485.jpg | https://files.qbus.be/support/video/uploads/20170516_Programmatie_SER485DMX_NL.mp4 | jpg
| Qbus | SER485/Modbus | Qbus Modbus Interface | 296.65 | Stuk | 1 | Qbus -Modbus interface voor koppeling HVAC (Daikin, Toshiba,…) | https://files.qbus.be/assets/documentatie/Technischefiches/TECHNISCHE_PRODUCTFICHE_SER485MODBUS.pdf | https://files.qbus.be/images/Products/QbusModules/DIN/SER485_MODBUS.jpg |  | jpg
| Qbus | STQ10 | Start to Qbus Pack (1xCTD10, 3xREL04SA, 1xDIM02SA) | 1189.15 | Stuk | 1 | Start to Qbus Pack (1x Controller voor 10 Qbus modules, 3xREL04SA, 1xDIM02SA) | https://www.qbus.be/nl-be/producten/qbus-full/product-pakket | https://files.qbus.be/images/Products/packs/Start2Qbus.png | https://files.qbus.be/support/video/uploads/2022_STQ10_NL.mp4 | png
| Qbus | SWC01/GB | Slimme glasschakelaar Zwart, 1 toets RGB | 110.5 | Stuk | 1 | Slimme glasschakelaar Zwart, fingerprint-proof capacitieve touch, 1-toets met RGB LED voor 1 bediening | https://files.qbus.be/assets/documentatie/Technischefiches/TECHNISCHE_INFO_TASTU.pdf | https://files.qbus.be/images/Products/QbusModules/Schakelmateriaal/Tastu/SWC01_GB.jpg |  | jpg
| Qbus | SWC01/GW | Slimme glasschakelaar Wit, 1 toets RGB | 110.5 | Stuk | 1 | Slimme glasschakelaar Wit, fingerprint-proof capacitieve touch, 1-toets met RGB LED voor 1 bediening | https://files.qbus.be/assets/documentatie/Technischefiches/TECHNISCHE_INFO_TASTU.pdf | https://files.qbus.be/images/Products/QbusModules/Schakelmateriaal/Tastu/SWC01_GW.jpg |  | jpg
| Qbus | SWC0102/NNB | Schakelaar 1- of 2-toets Niko RGB zonder afwerkingsset | 60.35 | Stuk | 1 | Schakelaar 1- of 2-toets Niko RGB zonder afwerkingsset | https://files.qbus.be/assets/documentatie/Technischefiches/TECHNISCHE_INFO_SWC0102NNB.pdf | https://files.qbus.be/images/Products/QbusModules/Schakelmateriaal/Niko/SWC0102_NNB.jpg |  | jpg
| Qbus | SWC0102T/NNB | Schakelaar-Thermostaat 1- of 2-toets serie Niko RGB zonder afwerkingsset | 73.1 | Stuk | 1 | Schakelaar-Thermostaat 1 en 2-toets serie Niko RGB zonder afwerkingsset | https://files.qbus.be/assets/documentatie/Technischefiches/TECHNISCHE_INFO_SWC0102NNB.pdf | https://files.qbus.be/images/Products/QbusModules/Schakelmateriaal/Niko/SWC0102_NNB_2.jpg |  | jpg
| Qbus | SWC01SA/GB | Glasschakelaar Zwart, fingerprint-proof touch, 1-toets met RGB LED | 84.15 | Stuk | 1 | Glasschakelaar Zwart, fingerprint-proof touch, 1-toets met RGB LED. Werkt met 12-24V AC/DC |  | https://files.qbus.be/images/Products/QbusModules/Schakelmateriaal/Tastu/SWC01SA_GB.jpg |  | jpg
| Qbus | SWC01SA/GW | Glasschakelaar Wit, fingerprint-proof touch, 1-toets met RGB LED | 84.15 | Stuk | 1 | Glasschakelaar Wit, fingerprint-proof touch, 1-toets met RGB LED. Werkt met 12-24V AC/DC |  | https://files.qbus.be/images/Products/QbusModules/Schakelmateriaal/Tastu/SWC01SA_GW.jpg |  | jpg
| Qbus | SWC02/GB | Slimme glasschakelaar Zwart, 2 toets RGB | 119 | Stuk | 1 | Slimme glasschakelaar Zwart, fingerprint-proof capacitieve touch, 2 toetsen met RGB LED voor 4 bedieningen (2 extra bedieningen op 2de pagina) | https://files.qbus.be/assets/documentatie/Technischefiches/TECHNISCHE_INFO_TASTU.pdf | https://files.qbus.be/images/Products/QbusModules/Schakelmateriaal/Tastu/SWC02_GB.jpg |  | jpg
| Qbus | SWC02/GW | Slimme glasschakelaar Wit, 2 toets RGB | 119 | Stuk | 1 | Slimme glasschakelaar Wit, fingerprint-proof capacitieve touch, 2 toetsen met RGB LED voor 4 bedieningen (2 extra bedieningen op 2de pagina) | https://files.qbus.be/assets/documentatie/Technischefiches/TECHNISCHE_INFO_TASTU.pdf | https://files.qbus.be/images/Products/QbusModules/Schakelmateriaal/Tastu/SWC02_GW.jpg |  | jpg
| Qbus | SWC02SA/GB | Glasschakelaar Zwart, fingerprint-proof touch, 2-toets met RGB LEDs | 94.35 | Stuk | 1 | Glasschakelaar Zwart, fingerprint-proof touch, 2-toets met RGB LEDs. Werkt met 12-24V AC/DC |  | https://files.qbus.be/images/Products/QbusModules/Schakelmateriaal/Tastu/SWC02SA_GB.jpg |  | jpg
| Qbus | SWC02SA/GW | Glasschakelaar Wit, fingerprint-proof touch, 2-toets met RGB LEDs | 94.35 | Stuk | 1 | Glasschakelaar Wit, fingerprint-proof touch, 2-toets met RGB LEDs. Werkt met 12-24V AC/DC |  | https://files.qbus.be/images/Products/QbusModules/Schakelmateriaal/Tastu/SWC02SA_GW.jpg |  | jpg
| Qbus | SWC02T/GB | Slimme glasschakelaar Zwart, 2 toets RGB, met temperatuursensor | 127.5 | Stuk | 1 | Slimme glasschakelaar Zwart, fingerprint-proof capacitieve touch, 2 toetsen met RGB LED voor 4 bedieningen (2 extra bedieningen op 2de pagina), met ingebouwde temperatuursensor | https://files.qbus.be/assets/documentatie/Technischefiches/TECHNISCHE_INFO_TASTU.pdf | https://files.qbus.be/images/Products/QbusModules/Schakelmateriaal/Tastu/SWC02T_GB.jpg |  | jpg
| Qbus | SWC02T/GW | Slimme glasschakelaar Wit, 2 toets RGB, met temperatuursensor | 127.5 | Stuk | 1 | Slimme glasschakelaar Wit, fingerprint-proof capacitieve touch, 2 toetsen met RGB LED voor 4 bedieningen (2 extra bedieningen op 2de pagina), met ingebouwde temperatuursensor | https://files.qbus.be/assets/documentatie/Technischefiches/TECHNISCHE_INFO_TASTU.pdf | https://files.qbus.be/images/Products/QbusModules/Schakelmateriaal/Tastu/SWC02T_GW.jpg |  | jpg
| Qbus | SWC04/101 | Schakelaar 4-toets Niko White 101 RGB | 91.8 | Stuk | 1 | Schakelaar 4-toets serie Niko White 101 RGB | https://files.qbus.be/assets/documentatie/Technischefiches/TECHNISCHE_INFO_SWC04_NIKO.pdf | https://files.qbus.be/images/Products/QbusModules/Schakelmateriaal/Niko/SWC04_101_bl.jpg |  | jpg
| Qbus | SWC04/122 | Schakelaar 4-toets Niko Anthracite 122 RGB | 96.05 | Stuk | 1 | Schakelaar 4-toets serie Niko Anthracite 122 RGB | https://files.qbus.be/assets/documentatie/Technischefiches/TECHNISCHE_INFO_SWC04_NIKO.pdf | https://files.qbus.be/images/Products/QbusModules/Schakelmateriaal/Niko/SWC04_122_bl.jpg |  | jpg
| Qbus | SWC04/GB | Slimme glasschakelaar Zwart, 4 toets RGB | 127.5 | Stuk | 1 | Slimme glasschakelaar Zwart, fingerprint-proof capacitieve touch, 4 toetsen met RGB LED voor 8 bedieningen (4 extra bedieningen op 2de pagina). | https://files.qbus.be/assets/documentatie/Technischefiches/TECHNISCHE_INFO_TASTU.pdf | https://files.qbus.be/images/Products/QbusModules/Schakelmateriaal/Tastu/SWC04_GB.jpg |  | jpg
| Qbus | SWC04/GW | Slimme glasschakelaar Wit, 4 toets RGB | 127.5 | Stuk | 1 | Slimme glasschakelaar Wit, fingerprint-proof capacitieve touch, 4 toetsen met RGB LED voor 8 bedieningen (4 extra bedieningen op 2de pagina). | https://files.qbus.be/assets/documentatie/Technischefiches/TECHNISCHE_INFO_TASTU.pdf | https://files.qbus.be/images/Products/QbusModules/Schakelmateriaal/Tastu/SWC04_GW.jpg |  | jpg
| Qbus | SWC04/JNB | Schakelaar max 4-toets JUNG RGB | 101.15 | Stuk | 1 | Schakelaar max 4-toets serie JUNG RGB exclusief afwerkingtoetsen en frame | https://files.qbus.be/assets/documentatie/Technischefiches/TECHNISCHE_INFO_SWC04_JUNG.pdf | https://files.qbus.be/images/Products/QbusModules/Schakelmateriaal/Jung/SWC04_T_JNB.jpg |  | jpg
| Qbus | SWC04/L | Schakelaar 4-toets, Bticino ,Light-Black RGB | 91.8 | Stuk | 1 | Schakelaar 4-toets, serie Bticino Living.Light-Black RGB | https://files.qbus.be/assets/documentatie/Technischefiches/TECHNISCHE_INFO_SWC04_BTICINO.pdf | https://files.qbus.be/images/Products/QbusModules/Schakelmateriaal/Bticino/SWC04_L.jpg |  | jpg
| Qbus | SWC04/N | Schakelaar 4-toets, Bticino, Light-White RGB | 91.8 | Stuk | 1 | Schakelaar 4-toets, serie Bticino Living.Light-White RGB | https://files.qbus.be/assets/documentatie/Technischefiches/TECHNISCHE_INFO_SWC04_BTICINO.pdf | https://files.qbus.be/images/Products/QbusModules/Schakelmateriaal/Bticino/SWC04_N.jpg |  | jpg
| Qbus | SWC04/NNB | Schakelaar 4-toets Niko RGB zonder afwerkingsset | 79.05 | Stuk | 1 | Schakelaar 4-toets Niko RGB zonder afwerkingsset. |  | https://files.qbus.be/images/Products/QbusModules/Schakelmateriaal/SWC04_NNB.jpg
| Qbus | SWC04/NT | Schakelaar 4-toets,Bticino ,Light-Metal RGB | 91.8 | Stuk | 1 | Schakelaar 4-toets, serie Bticino Living.Light-Metal RGB | https://files.qbus.be/assets/documentatie/Technischefiches/TECHNISCHE_INFO_SWC04_BTICINO.pdf | https://files.qbus.be/images/Products/QbusModules/Schakelmateriaal/Bticino/SWC04_NT.jpg |  | jpg
| Qbus | SWC04M/*** | Schakelaar-Bewegingsdetector 3-toets Niko Niet-Standaard RGB | 141.95 | Stuk | 1 | Schakelaar-Bewegingsdetector 3-toets serie Niko Niet-Standaard RGB | https://files.qbus.be/assets/documentatie/Technischefiches/TECHNISCHE_INFO_SWC04_NIKO_OPTIES.pdf | NA
| Qbus | SWC04M/100 | Schakelaar-Bewegingsdetector 3-toets Niko Cream 100 RGB | 133.45 | Stuk | 1 | Schakelaar-Bewegingsdetector 3-toets serie Niko Cream 100 RGB | https://files.qbus.be/assets/documentatie/Technischefiches/TECHNISCHE_INFO_SWC04_NIKO_OPTIES.pdf | https://files.qbus.be/images/Products/QbusModules/Schakelmateriaal/Niko/SWC04M_100_AFD.jpg |  | jpg
| Qbus | SWC04M/101 | Schakelaar-Bewegingsdetector 3-toets Niko White 101 RGB | 133.45 | Stuk | 1 | Schakelaar-Bewegingsdetector 3-toets serie Niko White 101 RGB | https://files.qbus.be/assets/documentatie/Technischefiches/TECHNISCHE_INFO_SWC04_NIKO_OPTIES.pdf | https://files.qbus.be/images/Products/QbusModules/Schakelmateriaal/Niko/SWC04M_101_AFD.jpg |  | jpg
| Qbus | SWC04M/122 | Schakelaar-Bewegingsdetector 3-toets Niko Anthracite 122 RGB | 137.7 | Stuk | 1 | Schakelaar-Bewegingsdetector 3-toets serie Niko Anthracite 122 RGB | https://files.qbus.be/assets/documentatie/Technischefiches/TECHNISCHE_INFO_SWC04_NIKO_OPTIES.pdf | https://files.qbus.be/images/Products/QbusModules/Schakelmateriaal/Niko/SWC04M_122_uit_met_oog.jpg |  | jpg
| Qbus | SWC04M/161 | Schakelaar-Bewegingsdetector 3-toets Niko Black Coated 161 RGB | 137.7 | Stuk | 1 | Schakelaar-Bewegingsdetector 3-toets Niko Black Coated 161 RGB |  |  |  | jpg
| Qbus | SWC04M/L | Schakelaar-Bewegingsdetector 3-toets Bticino ,Light-Black RGB | 133.45 | Stuk | 1 | Schakelaar-Bewegingsdetector 3-toets serie Bticino Living.Light-Black RGB | https://files.qbus.be/assets/documentatie/Technischefiches/TECHNISCHE_INFO_SWC04_BTICINO_OPTIES.pdf | https://files.qbus.be/images/Products/QbusModules/Schakelmateriaal/Bticino/SWC04M_L.jpg |  | jpg
| Qbus | SWC04M/N | Schakelaar-Bewegingsdetector 3-toets Bticino ,Light-White RGB | 133.45 | Stuk | 1 | Schakelaar-Bewegingsdetector 3-toets serie Bticino Living.Light-White RGB | https://files.qbus.be/assets/documentatie/Technischefiches/TECHNISCHE_INFO_SWC04_BTICINO_OPTIES.pdf | https://files.qbus.be/images/Products/QbusModules/Schakelmateriaal/Bticino/SWC04M_N.jpg |  | jpg
| Qbus | SWC04M/NT | Schakelaar-Bewegingsdetector 3-toets serie Bticino ,Light-Metal RGB | 133.45 | Stuk | 1 | Schakelaar-Bewegingsdetector 3-toets serie Bticino Living.Light-Metal RGB | https://files.qbus.be/assets/documentatie/Technischefiches/TECHNISCHE_INFO_SWC04_BTICINO_OPTIES.pdf | https://files.qbus.be/images/Products/QbusModules/Schakelmateriaal/Bticino/SWC04M_NT.jpg |  | jpg
| Qbus | SWC04MT/*** | Schakelaar-Beweging+Thermostaat 3-toets Niko Niet-Standaard RGB | 159.8 | Stuk | 1 | Schakelaar-Bewegingsdetector-Thermostaat 3-toets serie Niko Niet-Standaard RGB | https://files.qbus.be/assets/documentatie/Technischefiches/TECHNISCHE_INFO_SWC04_NIKO_OPTIES.pdf | NA
| Qbus | SWC04MT/100 | Schakelaar-Beweging+Thermostaat 3-toets Niko Cream 100 RGB | 151.3 | Stuk | 1 | Schakelaar-Bewegingsdetector-Thermostaat 3-toets serie Niko Cream 100 RGB | https://files.qbus.be/assets/documentatie/Technischefiches/TECHNISCHE_INFO_SWC04_NIKO_OPTIES.pdf | https://files.qbus.be/images/Products/QbusModules/Schakelmateriaal/Niko/SWC04MT_100_AFD.jpg |  | jpg
| Qbus | SWC04MT/101 | Schakelaar-Beweging+Thermostaat 3-toets Niko White 101 RGB | 151.3 | Stuk | 1 | Schakelaar-Bewegingsdetector-Thermostaat 3-toets serie Niko White 101 RGB | https://files.qbus.be/assets/documentatie/Technischefiches/TECHNISCHE_INFO_SWC04_NIKO_OPTIES.pdf | https://files.qbus.be/images/Products/QbusModules/Schakelmateriaal/Niko/SWC04MT_101_AFD.jpg |  | jpg
| Qbus | SWC04MT/122 | Schakelaar-Beweging+Thermostaat 3-toets Niko Anthracite 122 RGB | 155.55 | Stuk | 1 | Schakelaar-Bewegingsdetector-Thermostaat 3-toets serie Niko Anthracite 122 RGB | https://files.qbus.be/assets/documentatie/Technischefiches/TECHNISCHE_INFO_SWC04_NIKO_OPTIES.pdf | https://files.qbus.be/images/Products/QbusModules/Schakelmateriaal/Niko/SWC04MT_122_uit_met_oog.jpg |  | jpg
| Qbus | SWC04MT/161 | Schakelaar-Beweging-Thermostaat 3-toets Niko Black Coated 161 RGB | 155.55 | Stuk | 1 | Schakelaar-Beweging-Thermostaat 3-toets Niko Black Coated 161 RGB |  |  |  | jpg
| Qbus | SWC04MT/L | Schakelaar-Bewegings+Thermostaat 3-toets Bticino ,Light-Black RGB | 151.3 | Stuk | 1 | Schakelaar-Bewegingsdetector-Thermostaat 3-toets Bticino Living.Light-Black RGB | https://files.qbus.be/assets/documentatie/Technischefiches/TECHNISCHE_INFO_SWC04_BTICINO_OPTIES.pdf | https://files.qbus.be/images/Products/QbusModules/Schakelmateriaal/Bticino/SWC04MT_L.jpg |  | jpg
| Qbus | SWC04MT/N | Schakelaar-Beweging+Thermostaat 3-toets Bticino, Light-White RGB | 151.3 | Stuk | 1 | Schakelaar-Bewegingsdetector-Thermostaat 3-toets Bticino Living.Light-White RGB | https://files.qbus.be/assets/documentatie/Technischefiches/TECHNISCHE_INFO_SWC04_BTICINO_OPTIES.pdf | https://files.qbus.be/images/Products/QbusModules/Schakelmateriaal/Bticino/SWC04MT_N_uit.jpg |  | jpg
| Qbus | SWC04MT/NT | Schakelaar-Beweging+Thermostaat 3-toets Bticino ,Light-Metal RGB | 151.3 | Stuk | 1 | Schakelaar-Bewegingsdetector-Thermostaat 3-toets Bticino Living.Light-Metal RGB | https://files.qbus.be/assets/documentatie/Technischefiches/TECHNISCHE_INFO_SWC04_BTICINO_OPTIES.pdf | https://files.qbus.be/images/Products/QbusModules/Schakelmateriaal/Bticino/SWC04M_NT.jpg |  | jpg
| Qbus | SWC04SA/GB | Glasschakelaar Zwart, fingerprint-proof touch, 4-toets met RGB LEDs | 113.05 | Stuk | 1 | Glasschakelaar Zwart, fingerprint-proof touch, 4-toets met RGB LEDs. Werkt met 12-24V AC/DC |  | https://files.qbus.be/images/Products/QbusModules/Schakelmateriaal/Tastu/SWC04SA_GB.jpg |  | jpg
| Qbus | SWC04SA/GW | Glasschakelaar Wit, fingerprint-proof touch, 4-toets met RGB LEDs | 113.05 | Stuk | 1 | Glasschakelaar Wit, fingerprint-proof touch, 4-toets met RGB LEDs. Werkt met 12-24V AC/DC |  | https://files.qbus.be/images/Products/QbusModules/Schakelmateriaal/Tastu/SWC04SA_GW.jpg |  | jpg
| Qbus | SWC04T/101 | Schakelaar-Thermostaat 4-toets Niko White 101 RGB | 113.05 | Stuk | 1 | Schakelaar-Thermostaat 4-toets serie Niko White 101 RGB | https://files.qbus.be/assets/documentatie/Technischefiches/TECHNISCHE_INFO_SWC04_NIKO_OPTIES.pdf | https://files.qbus.be/images/Products/QbusModules/Schakelmateriaal/Niko/SWC04T_101.jpg |  | jpg
| Qbus | SWC04T/122 | Schakelaar-Thermostaat 4-toets Niko Anthracite 122 RGB | 117.3 | Stuk | 1 | Schakelaar-Thermostaat 4-toets serie Niko Anthracite 122 RGB | https://files.qbus.be/assets/documentatie/Technischefiches/TECHNISCHE_INFO_SWC04_NIKO_OPTIES.pdf | https://files.qbus.be/images/Products/QbusModules/Schakelmateriaal/Niko/SWC04T_122_wit.jpg |  | jpg
| Qbus | SWC04T/GB | Slimme glasschakelaar Zwart, 4 toets RGB, met temperatuursensor | 140.25 | Stuk | 1 | Slimme glasschakelaar Zwart, fingerprint-proof capacitieve touch, 4 toetsen met RGB LED voor 8 bedieningen (4 extra bedieningen op 2de pagina), met ingebouwde temperatuursensor | https://files.qbus.be/assets/documentatie/Technischefiches/TECHNISCHE_INFO_TASTU.pdf | https://files.qbus.be/images/Products/QbusModules/Schakelmateriaal/Tastu/SWC04T_GB.jpg |  | jpg
| Qbus | SWC04T/GW | Slimme glasschakelaar Wit, 4 toets RGB, met temperatuursensor | 140.25 | Stuk | 1 | Slimme glasschakelaar Wit, fingerprint-proof capacitieve touch, 4 toetsen met RGB LED voor 8 bedieningen (4 extra bedieningen op 2de pagina), met ingebouwde temperatuursensor | https://files.qbus.be/assets/documentatie/Technischefiches/TECHNISCHE_INFO_TASTU.pdf | https://files.qbus.be/images/Products/QbusModules/Schakelmateriaal/Tastu/SWC04T_GW.jpg |  | jpg
| Qbus | SWC04T/JNB | Schakelaar-Thermostaat max 4-toets JUNG RGB | 123.25 | Stuk | 1 | Schakelaar-Thermostaat max 4-toets serie JUNG RGB excl. afwerkingtoetsen en frame | https://files.qbus.be/assets/documentatie/Technischefiches/TECHNISCHE_INFO_SWC04_JUNG.pdf | https://files.qbus.be/images/Products/QbusModules/Schakelmateriaal/Jung/SWC04_T_JNB.jpg |  | jpg
| Qbus | SWC04T/L | Schakelaar-Thermostaat 4-toets, Bticino ,Light-Black RGB | 113.05 | Stuk | 1 | Schakelaar-Thermostaat 4-toets, serie Bticino Living.Light-Black RGB | https://files.qbus.be/assets/documentatie/Technischefiches/TECHNISCHE_INFO_SWC04_BTICINO_OPTIES.pdf | NA
| Qbus | SWC04T/N | Schakelaar-Thermostaat 4-toets, Bticino ,Light-White RGB | 113.05 | Stuk | 1 | Schakelaar-Thermostaat 4-toets, serie Bticino Living.Light-White RGB | https://files.qbus.be/assets/documentatie/Technischefiches/TECHNISCHE_INFO_SWC04_BTICINO_OPTIES.pdf | https://files.qbus.be/images/Products/QbusModules/Schakelmateriaal/Bticino/SWC04T_N_cy.jpg |  | jpg
| Qbus | SWC04T/NNB | Schakelaar-Thermostaat 4-toets Niko RGB zonder afwerkingsset | 100.3 | Stuk | 10 | Schakelaar-Thermostaat 4-toets Niko RGB zonder afwerkingsset. |  | https://files.qbus.be/images/Products/QbusModules/Schakelmateriaal/SWC04_NNB.jpg
| Qbus | SWC04T/NT | Schakelaar-Thermostaat 4-toets, Bticino ,Light-Metal RGB | 113.05 | Stuk | 1 | Schakelaar-Thermostaat 4-toets, serie Bticino Living.Light-Metal RGB | https://files.qbus.be/assets/documentatie/Technischefiches/TECHNISCHE_INFO_SWC04_BTICINO_OPTIES.pdf | NA
| Qbus | Ubiebox | Gateway tussen Qbus en Sonos, Bose, Symfonisk, Alexa, Hue, IP camera's | 379.05 | Stuk | 1 | Gateway tussen Qbus, Modbus en slimme toestellen zoals Sonos, Bose, Symfonisk, Alexa, Hue, IP camera's,… | https://www.ubiebox.com/nl/ubie-box/ubie | https://files.qbus.be/images/Products/Ubie/Ubie.jpg |  | jpg
| Qbus | Ubiebox/KNX | Gateway tussen Qbus, KNX en Sonos, Bose, Symfonisk, Alexa, Hue, IP camera's | 612.75 | Stuk | 1 | Gateway tussen KNX, Qbus, Modbus en slimme toestellen zoals Sonos, Bose, Symfonisk, Alexa, Hue, IP camera's,… | https://www.ubiebox.com/nl/ubie-box/ubiebox-knx | https://files.qbus.be/images/Products/Ubie/Ubie.jpg |  | jpg
| Qbus | UbieTouch/Stand | Ergonomische 4mm geanodizeerde aluminium standaard voor UbieTouch Display | 90.25 | Stuk | 1 | Ergonomische 4mm geanodizeerde aluminium standaard voor UbieTouch Display
| Qbus | UbieTouch8BL | 8" touch screen voor bediening Ubie apps & Videofonie. Zwarte behuizing | 1035.5 | Stuk | 1 | 8" touch screen voor bediening Ubie apps & Videofonie. POE-gevoed, zwarte behuizing | https://files.qbus.be/assets/documentatie/Technischefiches/TECHNISCHE INFO UBIE TOUCH.pdf | https://files.qbus.be/images/Products/QbusModules/Displays/UbieTouch.jpg |  | jpg
| Qbus | UbieTouch8W | 8" touch screen voor bediening Ubie apps & Videofonie. Witte behuizing | 1035.5 | Stuk | 1 | 8" touch screen voor bediening Ubie apps & Videofonie. POE-gevoed, witte behuizing | https://files.qbus.be/assets/documentatie/Technischefiches/TECHNISCHE_INFO_Ubie_Touch.pdf | https://files.qbus.be/images/Products/QbusModules/Displays/UbieTouch.jpg |  | jpg

## Autom prijslijst (hidden)
Nieuw | Merk | referentie | Korte omschrijving Nederlands | Korte omschrijving Frans | Korte omschrijving Engels | Prijs | Kortingsgroep | eenheid (stuk, meter of blister) | Minimum bestel hoeveelheid | Verpakkingseenheid | Intrastat code | Lange omschrijving Nederlands | Lange omschrijving Frans | URL NL | URL FR | URL EN | URL Handleiding Nederlands | URL handleiding Frans | URL handleiding Engels | Foto | Video NL | Video FR | Video EN | Formaat | ETIM klasse | Recupel | Country of Origin
Nouveau | La marque | Référence | Description courte en néerlandais | Description courte en français | Description courte en anglais | Prix | Groupe de remise | unité (pièce, mètre ou blister) | Quantité minimum à commander | Unité d'emballage | Code Intrastat | Description longue en néerlandais | Description longue en français | URL NL | URL FR | URL EN | URL Manuel en néerlandais | URL manuel en français | URL manuel en anglais | Photo | Vidéo NL | Vidéo FR | Vidéo EN | Format |  | Recupel | Country of Origin
New | Brand | Reference | Short description Dutch | Short description French | Short description English | Price | Discount group | Unit | minimum order quantity | package | Intrastat code | Long description Dutch | Long description French | URL NL | URL FR | URL EN | URL Manual Dutch | URL manual French | URL manual English | Picture | Video NL | Video FR | Video EN | Format | BME CAT | Recupel | Country of Origin
| Qbus | ADPTASTU/N1GB | Zwarte glazen enkelvoudige afdekplaat Tastu voor Niko materiaal 45*45 | Plaque de recouvrement Tastu pour appareillage Niko 1 module verre noir | Coverplate Tastu for Niko material 1 module black glass | #REF! | F | Stuk | 1 | zakje | 39259080 | Zwarte glazen enkelvoudige afdekplaat Tastu voor Niko materiaal 45*45 | Plaque de recouvrement Tastu pour appareillage Niko 1 module verre noir | [6 empty] | https://files.qbus.be/images/Products/TastuAfdekplaten/ADPTASTU_N1GB.jpg |  |  |  | jpg | EC000007 | - | Sri Lanka
| Qbus | ADPTASTU/N1GW | Witte glazen enkelvoudige afdekplaat Tastu voor Niko materiaal 45*45 | Plaque de recouvrement Tastu pour appareillage Niko 1 module verre blanc | Coverplate Tastu for Niko material 1 module white glass | #REF! | F | Stuk | 1 | zakje | 39259080 | Witte glazen enkelvoudige afdekplaat Tastu voor Niko materiaal 45*45 | Plaque de recouvrement Tastu pour appareillage Niko 1 module verre blanc | [6 empty] | https://files.qbus.be/images/Products/TastuAfdekplaten/ADPTASTU_N1GW.jpg |  |  |  | jpg | EC000007 | - | Sri Lanka
| Qbus | ADPTASTU/N2GB | Zwarte glazen dubbelvoudige afdekplaat Tastu voor Niko materiaal 45*45 Horizontaal | Plaque de recouvrement Tastu pour appareillage Niko 2 modules verre noir | Coverplate Tastu for Niko material 2 modules black glass | #REF! | F | Stuk | 1 | zakje | 39259080 | Zwarte glazen dubbelvoudige afdekplaat Tastu voor Niko materiaal 45*45 Horizontaal | Plaque de recouvrement Tastu pour appareillage Niko 2 modules verre noir | [6 empty] | https://files.qbus.be/images/Products/TastuAfdekplaten/ADPTASTU_N2GB.jpg |  |  |  | jpg | EC000007 | - | Sri Lanka
| Qbus | ADPTASTU/N2GW | Witte glazen dubbelvoudige afdekplaat Tastu voor Niko materiaal 45*45 Horizontaal | Plaque de recouvrement Tastu pour appareillage Niko 2 modules verre blanc | Coverplate Tastu for Niko material 2 modules white glass | #REF! | F | Stuk | 1 | zakje | 39259080 | Witte glazen dubbelvoudige afdekplaat Tastu voor Niko materiaal 45*45 Horizontaal | Plaque de recouvrement Tastu pour appareillage Niko 2 modules verre blanc | [6 empty] | https://files.qbus.be/images/Products/TastuAfdekplaten/ADPTASTU_N2GW.jpg |  |  |  | jpg | EC000007 | - | Sri Lanka
| Qbus | ADPTASTU/N3GB | Zwarte glazen drievoudige afdekplaat Tastu voor Niko materiaal 45*45 Horizontaal | Plaque de recouvrement Tastu pour appareillage Niko 4 modules verre noir | Coverplate Tastu for Niko material 3 modules black glass | #REF! | F | Stuk | 1 | zakje | 39259080 | Zwarte glazen drievoudige afdekplaat Tastu voor Niko materiaal 45*45 Horizontaal | Plaque de recouvrement Tastu pour appareillage Niko 4 modules verre noir | [6 empty] | https://files.qbus.be/images/Products/TastuAfdekplaten/ADPTASTU_N3GB.jpg |  |  |  | jpg | EC000007 | - | Sri Lanka
| Qbus | ADPTASTU/N3GW | Witte glazen drievoudige afdekplaat Tastu voor Niko materiaal 45*45 Horizontaal | Plaque de recouvrement Tastu pour appareillage Niko 4 modules verre blanc | Coverplate Tastu for Niko material 3 modules white glass | #REF! | F | Stuk | 1 | zakje | 39259080 | Witte glazen drievoudige afdekplaat Tastu voor Niko materiaal 45*45 Horizontaal | Plaque de recouvrement Tastu pour appareillage Niko 4 modules verre blanc | [6 empty] | https://files.qbus.be/images/Products/TastuAfdekplaten/ADPTASTU_N3GW.jpg |  |  |  | jpg | EC000007 | - | Sri Lanka
EOL - see SENMax | Qbus | AIR01CHT | Luchtkwaliteit sensor: meet CO2, temperatuur + vochtigheid | Capteur CO2, humidité + température | Air Quality sensor (CO2, humidity, temperature) | #REF! | A | Stuk | 1 | doos | 8536908599 | Luchtkwaliteit sensor, in opbouwbehuizing, meet CO2, temperatuur en vochtigheid | Capteur de qualité d'air (CO2, humidité et température), en boîte de montage. | https://files.qbus.be/assets/documentatie/Technischefiches/TECHNISCHE_INFO_AIR01.pdf |  | https://files.qbus.be/assets/documentatie/Technischefiches/TECHNICAL_INFO_AIR01.pdf |  |  |  | https://files.qbus.be/images/Products/QbusModules/Sensoren/AIR01CHT.jpg |  |  |  | jpg | EC000926 | - | Belgium
EOL - see SENMax | Qbus | AIR01CT | Luchtkwaliteit sensor: CO2 + temperatuur | Capteur CO2 + température | Air Quality sensor (CO2 and temperature) | #REF! | A | Stuk | 1 | doos | 8536908599 | Luchtkwaliteit sensor, in opbouwbehuizing, meet CO2 en temperatuur, op de bus. | Capteur de qualité d'air (CO2 et température) en boîte de montage | https://files.qbus.be/assets/documentatie/Technischefiches/TECHNISCHE_INFO_AIR01.pdf |  | https://files.qbus.be/assets/documentatie/Technischefiches/TECHNICAL_INFO_AIR01.pdf |  |  |  | https://files.qbus.be/images/Products/QbusModules/Sensoren/AIR01CT.jpg |  |  |  | jpg | EC000926 | - | Belgium
| Qbus | ANA01 | Analoge dimmermodule (1x 0/1-10V) | Sortie analogique (1x 0/1-10V) | Analogue dimmer module (1x 0/1-10V) | #REF! | A | Stuk | 1 | doos | 85365080 | Analoge dimmermodule (1x 0/1-10V) | Sortie analogique (1x 0/1-10V) | https://files.qbus.be/assets/documentatie/Technischefiches/TECHNISCHE_INFO_ANA01.pdf | https://files.qbus.be/assets/documentatie/Technischefiches/FICHE_TECHNIQUE_ANA01.pdf | https://files.qbus.be/assets/documentatie/Technischefiches/TECHNICAL_INFO_ANA01.pdf |  |  |  | https://files.qbus.be/images/Products/QbusModules/Andere/ANA01.jpg |  |  |  | jpg | EC001096 | 5.14 | Belgium
| Qbus | ANR04SA | Analoge stuurmodule (4x 0/1-10V of PWM + 4x relais) | Module de règlage analogue (4x 0/1-10V ou PWM + 4x relais | Analogue dimmer (4x 0/1-10V or PWM + 4x relay) | #REF! | A | Stuk | 1 | doos | 85365080 | Analoge stuurmodule (4x 0/1-10V of PWM + 4x relais) met 5 ingangen en LED terugmeldingsoptie | Module de règlage analogue (4x 0/1-10V ou PWM + 4x relais) + 5 entrées + LED | https://files.qbus.be/assets/documentatie/Technischefiches/TECHNISCHE_INFO_ANR04SA.pdf | https://files.qbus.be/assets/documentatie/Technischefiches/FICHE_TECHNIQUE_ANR04SA.pdf | https://files.qbus.be/assets/documentatie/Technischefiches/TECHNICAL_INFO_ANR04SA.pdf |  |  |  | https://files.qbus.be/images/Products/QbusModules/DIN/ANR04SA.jpg |  |  |  | jpg | EC001096 | 5.14 | Belgium
| Qbus | BUS10 | Buskabeltjes set van 10 stuks | Câbles-connecteurs bus - set de 10 pcs | Bus cables set of 10 pcs | #REF! | A | Set | 1 | zakje | 85369085 | Buskabeltjes set van 10 stuks | Câbles-connecteurs bus - set de 10 pcs | [6 empty] | https://files.qbus.be/images/Products/QbusModules/Andere/BUS10.jpg |  |  |  | jpg | EC000603 | 5.14 | Belgium
| Qbus | CABREL08-CON | Draadbrug voor REL 08 (10 stuks) | Connecteur REL08 (10 pièces) | Bridges for REL08 (10 pieces) | #REF! | A | Set | 1 | zakje | 85369085 | Draadbrug voor REL 08 module (10 stuks) | Connecteur pour REL08 (10 pièces) | https://files.qbus.be/assets/documentatie/Technischefiches/TECHNISCHE_INFO_REL08.pdf | https://files.qbus.be/assets/documentatie/Technischefiches/FICHE_TECHNIQUE_REL08.pdf | https://files.qbus.be/assets/documentatie/Technischefiches/TECHNICAL_INFO_REL08.pdf |  |  |  | https://files.qbus.be/images/Products/QbusModules/Andere/REL08_CON.jpg |  |  |  | jpg | EC000603 | 5.14 | Belgium
| Qbus | CPLSEN01M/101 | Set 5 stuks centraalplaat geboord Niko 101 SEN01MW | 5 pieces set de Niko 101 SEN01MW | Set op 5 pcs Niko 101 central plates for SEN01MW | #REF! | A | Set | 1 | zakje | 39259080 | Set 5 stuks centraalplaat geboord Niko kleur 101 voor SEN01MW | 5 pieces set de finition Niko couleur 101 pour SEN01MW | https://files.qbus.be/assets/documentatie/Technischefiches/TECHNISCHE_INFO_SEN01M.pdf | https://files.qbus.be/assets/documentatie/Technischefiches/FICHE_TECHNIQUE_SEN01M.pdf | https://files.qbus.be/assets/documentatie/Technischefiches/TECHNICAL_INFO_SEN01M.pdf |  |  |  | https://files.qbus.be/images/Products/QbusModules/Sensoren/CPLSEN01M101.jpg |  |  |  | jpg | EC000007 | - | Belgium
| Qbus | CPLSEN01M/122 | Set 5 stuks centraalplaat geboord Niko 122 SEN01MB | 5 pieces set de Niko 122 SEN01MB | Set op 5 pcs Niko 122 central plates for SEN01MB | #REF! | A | Set | 1 | zakje | 39259080 | Set 5 stuks centraalplaat geboord Niko kleur 122 voor SEN01MB | 5 pieces set de finition Niko couleur 122 pour SEN01MB | https://files.qbus.be/assets/documentatie/Technischefiches/TECHNISCHE_INFO_SEN01M.pdf | https://files.qbus.be/assets/documentatie/Technischefiches/FICHE_TECHNIQUE_SEN01M.pdf | https://files.qbus.be/assets/documentatie/Technischefiches/TECHNICAL_INFO_SEN01M.pdf |  |  |  | https://files.qbus.be/images/Products/QbusModules/Sensoren/CPLSEN01M122.jpg |  |  |  | jpg | EC000007 | - | Belgium
| Qbus | CPLSEN01T/101 | Set 5 stuks centraalplaat geboord Niko 101 SEN01T | 5 pieces set de Niko 101 SEN01T | Set op 5 pcs Niko 101 central plates for SEN01T | #REF! | A | Set | 1 | zakje | 39259080 | Set 5 stuks centraalplaat geboord Niko kleur 101 voor SEN01T | 5 pieces set de finition Niko couleur 101 pour SEN01T | https://files.qbus.be/assets/documentatie/Technischefiches/TECHNISCHE_INFO_SEN01T_-_SEN01NTC.pdf | https://files.qbus.be/assets/documentatie/Technischefiches/FICHE_TECHNIQUE_SEN01T.pdf | https://files.qbus.be/assets/documentatie/Technischefiches/TECHNICAL_INFO_SEN01T.pdf |  |  |  | https://files.qbus.be/images/Products/QbusModules/Sensoren/CPLSENL01T101.jpg |  |  |  | jpg | EC000007 | - | Belgium
| Qbus | CPLSEN01T/122 | Set 5 stuks centraalplaat geboord Niko 122 SEN01T | 5 pieces set de Niko 122 SEN01T | Set op 5 pcs Niko 122 central plates for SEN01T | #REF! | A | Set | 1 | zakje | 39259080 | Set 5 stuks centraalplaat geboord Niko kleur 122 voor SEN01T | 5 pieces set de finition Niko couleur 122 pour SEN01T | https://files.qbus.be/assets/documentatie/Technischefiches/TECHNISCHE_INFO_SEN01T_-_SEN01NTC.pdf | https://files.qbus.be/assets/documentatie/Technischefiches/FICHE_TECHNIQUE_SEN01T.pdf | https://files.qbus.be/assets/documentatie/Technischefiches/TECHNICAL_INFO_SEN01T.pdf |  |  |  | https://files.qbus.be/images/Products/QbusModules/Sensoren/CPLSEN01T122.jpg |  |  |  | jpg | EC000007 | - | Belgium
| Qbus | CTD10 | Controller voor 10 Qbus-modules (uitbreidbaar). incl. voeding en Qbus Cloud bediening. | Contrôleur pour 10 modules Qbus (extensible), alimentation et commande Qbus Cloud inclus | Controller for 10 Qbus modules (expandable) power supply and Qbus Cloud included | #REF! | A | Stuk | 1 | doos | 85423190 | controller voor 10 Qbus modules (uitbreidbaar) incl. voeding en Qbuscloud + netwerkkabel 2m gratis cloud bediening timers astro klok logische comfort functies sfeer | Contrôleur pour 10 modules Qbus (extensible), alimentation incluse + Qbuscloud, câble internet 2m, horloges, astro clock, fonctions logiques comfort, scénarios | https://files.qbus.be/assets/documentatie/Technischefiches/TECHNISCHE_FICHE_CTD10_CTD40_CTDmax.pdf | https://files.qbus.be/assets/documentatie/Technischefiches/INFO_TECHNIQUES_CTD10_CTD40_CTDmax.pdf | https://files.qbus.be/assets/documentatie/Technischefiches/TECHNICAL_INFO_CTD10_CTD40_CTDmax.pdf |  |  |  | https://files.qbus.be/images/Products/QbusModules/DIN/CTD10_CTD40_CTDmax.jpg |  |  |  |  | EC000699 | - | Belgium
| Qbus | CTD40 | Controller voor 40 Qbus-modules (uitbreidbaar). incl. voeding en Qbus Cloud bediening. | Contrôleur pour 40 modules Qbus (extensible), alimentation et commande Qbus Cloud inclus | Controller for 40 Qbus modules (expandable) power supply and Qbus Cloud included | #REF! | A | Stuk | 1 | doos | 85423190 | controller voor 40 Qbus modules (uitbreidbaar) incl. voeding en Qbuscloud + netwerkkabel 2m gratis cloud bediening timers astro klok logische comfort functies sfeer | Contrôleur pour 40 modules Qbus (extensible), alimentation incluse + Qbuscloud, câble internet 2m, horloges, astro clock, fonctions logiques comfort, scénarios | https://files.qbus.be/assets/documentatie/Technischefiches/TECHNISCHE_FICHE_CTD10_CTD40_CTDmax.pdf | https://files.qbus.be/assets/documentatie/Technischefiches/INFO_TECHNIQUES_CTD10_CTD40_CTDmax.pdf | https://files.qbus.be/assets/documentatie/Technischefiches/TECHNICAL_INFO_CTD10_CTD40_CTDmax.pdf |  |  |  | https://files.qbus.be/images/Products/QbusModules/DIN/CTD10_CTD40_CTDmax.jpg |  |  |  |  | EC000699 | 5.14 | Belgium
| Qbus | CTDmax | Controller max voor gemiddeld 2 x 75 Qbus modules incl. voeding en Qbus Cloud bediening | Contrôleur max pour 2x75 modules Qbus, alimentation et commande Qbus Cloud inclus | Controller max for 2 x 75 Qbus modules power supply and Qbus Cloud included | #REF! | A | Stuk | 1 | doos | 85423190 | controller max voor 2x75 Qbus modules incl. voeding en Qbuscloud + netwerkkabel 2m gratis cloud bediening timers astro klok logische comfort functies sfeer | Contrôleur max pour 2x75 modules Qbus, alimentation incluse + Qbuscloud, câble internet 2m, horloges, astro clock, fonctions logiques comfort, scénarios | https://files.qbus.be/assets/documentatie/Technischefiches/TECHNISCHE_FICHE_CTD10_CTD40_CTDmax.pdf | https://files.qbus.be/assets/documentatie/Technischefiches/INFO_TECHNIQUES_CTD10_CTD40_CTDmax.pdf | https://files.qbus.be/assets/documentatie/Technischefiches/TECHNICAL_INFO_CTD10_CTD40_CTDmax.pdf |  |  |  | https://files.qbus.be/images/Products/QbusModules/DIN/CTD10_CTD40_CTDmax.jpg |  |  |  |  | EC000699 | 5.14 | Belgium
| Qbus | CTDPWS | Extra DIN-rail voeding 18Vdc/2,0A voor CTD | Alimentation 18Vdc/2,0A CTD DIN-Rail | Power supply 18V/2,0A for CTD DIN Rail | #REF! | A | Stuk | 1 | doos | 85044030 | Extra DIN-rail voeding 18Vdc/2,0A voor CTD | Alimentation 18Vdc/2,0A pour CTD DIN-Rail | [6 empty] | NA |  |  |  |  | EC000675 | 5.14 | Belgium
| Qbus | CVD04SA | Constante spanning ledstripdimmer, 4 kanalen 7A, 12-48 Vdc per 2 kanalen | Variateur tension continue pour rubans led, 4 canaux 7A, 12-48Vdc par deux canaux | Constant voltage Ledstrip dimmer 4 channels 7A, 12-48Vdc per 2 channels | #REF! | A | Stuk | 1 | doos | 8536908599 | Constante spanning ledstripdimmer, 4 kanalen 7A, 12-48 Vdc per 2 kanalen | Variateur tension continue pour rubans led, 4 canaux 7A, 12-48Vdc par deux canaux | https://files.qbus.be/assets/documentatie/Technischefiches/TECHNISCHE_FICHE_CVD04SA.pdf | https://files.qbus.be/assets/documentatie/Technischefiches/INFO_TECHNIQUES_CVD04SA.pdf | https://files.qbus.be/assets/documentatie/Technischefiches/TECHNICAL_INFO_CVD04SA.pdf |  |  |  | https://files.qbus.be/images/Products/QbusModules/DIN/CVD04SA.jpg |  |  |  | jpg | EC001094, EC002710 |  | Belgium
| Qbus | DEC45/DMX | DMX Decoder | Décodeur DMX | DMX Decoder | #REF! | A | Stuk | 1 | doos | 8536908599 | Qbus DMX decoder 4 kanalen 5A elk | Décodeur Qbus DMX 4 canaux 5A chaque | [6 empty] | https://files.qbus.be/images/Products/QbusModules/Andere/DEC45_DMX.jpg |  |  |  | jpg | EC002710 | 5.14 | Belgium
| Qbus | DIM02SA/500U | Dimmermodule (2x 500VA) Universeel | Variateur (2x 500VA) Universel | Dimmer module (2x 500VA) Universal | #REF! | A | Stuk | 1 | doos | 85365080 | Dimmermodule (2x 500VA) Universeel met 3 ingangen en LED terugmeldingsoptie | Variateur (2x 500VA) Universel avec commande manuelle + 3 entrées + LED | https://files.qbus.be/assets/documentatie/Technischefiches/TECHNISCHE_INFO_DIM02SA500U.pdf | https://files.qbus.be/assets/documentatie/Technischefiches/INFO_TECHNIQUE_DIM02SA500U.pdf | https://files.qbus.be/assets/documentatie/Technischefiches/TECHNICAL_INFO_DIM02SA500U.pdf |  |  |  | https://files.qbus.be/images/Products/QbusModules/DIN/DIM02SA500U.jpg |  |  |  | jpg | EC001094 | 5.14 | Belgium
| Qbus | DIM04SA/500U | Dimmermodule (4x 500VA) Universeel | Variateur (4x 500VA) Universel | Dimmer module (4x 500VA) Universal | #REF! | A | Stuk | 1 | doos | 85365080 | Dimmermodule (4x 500VA) Universeel met 5 ingangen en LED terugmeldingsoptie | Variateur (4x 500VA) Universel avec commande manuelle + 5 entrées + LED | https://files.qbus.be/assets/documentatie/Technischefiches/TECHNISCHE_INFO_DIM04SA500U.pdf | https://files.qbus.be/assets/documentatie/Technischefiches/INFO_TECHNIQUE_DIM04SA500U.pdf | https://files.qbus.be/assets/documentatie/Technischefiches/TECHNICAL_INFO_DIM04SA500U.pdf |  |  |  | https://files.qbus.be/images/Products/QbusModules/DIN/DIM04SA500U.jpg |  |  |  | jpg | EC001094 | 5.14 | Belgium
| Qbus | DIS/GB | Tastu Display met OLED scherm zwart glas | Tastu Display écran OLED verre noir | Tastu Display with OLED screen glass black | #REF! | A | Stuk | 1 | doos | 85371091 | Tastu Display Room Controller met OLED scherm en temperatuur / proximity sensor in zwart glas | Tastu Display Room Controller avec écran OLED, capteur température et proximité en verre noir | https://files.qbus.be/assets/documentatie/Technischefiches/TECHNICAL_INFO_TASTU_DISPLAY.pdf | https://files.qbus.be/assets/documentatie/Technischefiches/TECHNICAL_INFO_TASTU_DISPLAY.pdf | https://files.qbus.be/assets/documentatie/Technischefiches/TECHNICAL_INFO_TASTU_DISPLAY.pdf |  |  |  | https://files.qbus.be/images/Products/QbusModules/Displays/DIS_GB_livingRGB.jpg |  |  |  | jpg | EC000677 | 5.14 | Belgium
| Qbus | DIS/GW | Tastu Display met OLED scherm wit glas | Tastu Display écran OLED verre blanc | Tastu Display with OLED screen glass white | #REF! | A | Stuk | 1 | doos | 85371091 | Tastu Display Room Controller met OLED scherm en temperatuur / proximity sensor in wit glas | Tastu Display Room Controller avec écran OLED, capteur température et proximité en verre blanc | https://files.qbus.be/assets/documentatie/Technischefiches/TECHNICAL_INFO_TASTU_DISPLAY.pdf | https://files.qbus.be/assets/documentatie/Technischefiches/TECHNICAL_INFO_TASTU_DISPLAY.pdf | https://files.qbus.be/assets/documentatie/Technischefiches/TECHNICAL_INFO_TASTU_DISPLAY.pdf |  |  |  | https://files.qbus.be/images/Products/QbusModules/Displays/DIS_GW_livingRGB.jpg |  |  |  | jpg | EC000677 | 5.14 | Belgium
| Qbus | ECM04 | Energy Counter Module voor 4 pulse-ingangen | Module pour compter la consommation des utilités | Energy Counter Module | #REF! | A | Stuk | 1 | doos | 8536908599 | Energy Counter Module voor het meten van pulsen op 4 ingangen | Module pour compter les impulsions des modules connectés | https://files.qbus.be/assets/documentatie/Technischefiches/TECHNISCHE_INFO_ECM04.pdf | https://files.qbus.be/assets/documentatie/Technischefiches/FICHE_TECHNIQUE_ECM04.pdf | https://files.qbus.be/assets/documentatie/Technischefiches/TECHNICAL_INFO_ECM04.pdf |  |  |  | https://files.qbus.be/images/Products/QbusModules/Andere/ECM04.jpg |  |  |  | jpg | EC001102 | 5.14 | Belgium
| Qbus | EQO | EQOmmand visualisatie + bedieningssoftware | EQOmmand: logiciel visualisation, pilotage | EQOmmand user interface software (control, visualisation) | #REF! | A | Stuk | 1 | doos |  | EQOmmand visualisatie- en bedieningssoftware (WinXP, XPE, Vista, 7, 8) | EQOmmand: logiciel pour visualisation, pilotage et contrôle (Win XP, XPE, 7, 8 ) | https://files.qbus.be/assets/documentatie/Handleidingen/Handleiding_EQOmmand_V3.2.pdf | [5 empty] | https://files.qbus.be/images/Products/QbusModules/Andere/EQO.jpg |  |  |  | jpg | EC000757 | 5.14 | Belgium
| Qbus | EXP15 | Controller uitbreidingskaart 15 extra Qbus modules | Contrôleur Carte d'extension pour 15 modules Qbus additionels | Controller Expansion Card for 15 extra Qbus modules | #REF! | A | Stuk | 1 | doos | 85423190 | Controller uitbreidingskaart 15 extra Qbus modules, geschikt voor CTD/10 en CTD/40. | Contrôleur Carte d'extension pour 15 modules Qbus additionels | https://files.qbus.be/assets/documentatie/Technischefiches/TECHNISCHE_FICHE_EXP15.pdf | https://files.qbus.be/assets/documentatie/Technischefiches/INFO_TECHNIQUES_EXP15.pdf | https://files.qbus.be/assets/documentatie/Technischefiches/TECHNICAL_INFO_EXP15.pdf |  |  |  | https://files.qbus.be/images/Products/QbusModules/DIN/EXP15.jpg | https://files.qbus.be/support/video/uploads/Qbus%20Controller%20expansion%20NL.mp4 | https://files.qbus.be/support/video/uploads/Qbus%20Controller%20Expansion%20FR.mp4 | https://files.qbus.be/support/video/uploads/Qbus%20Controller%20Expansion%20EN.mp4 |  |  | 5.14 | Belgium
| Qbus | INA02 | 2-kanaals analoge ingangsmodule voor 0-10V of 4-20mA | Module d'entrée analogique 2 canaux 0-10V our 4-20mA | 2-channel analog input modules for 0-10V / 4-20mA | #REF! | A | Stuk | 1 | doos | 85423990 | 2-kanaals analoge spanningsingang / analoge stroomingang | Module pour 2 entrées analogiques de tension / de courant | https://files.qbus.be/assets/documentatie/Technischefiches/TECHNISCHE_INFO_INA02.pdf | https://files.qbus.be/assets/documentatie/Technischefiches/FICHE_TECHNIQUE_INA02.pdf | https://files.qbus.be/assets/documentatie/Technischefiches/TECHNICAL_INFO_INA02.pdf |  |  |  | https://files.qbus.be/images/Products/QbusModules/DIN/INA02.jpg |  |  |  |  | EC000794 | - | Belgium
| Qbus | INP02 | Input module (2x external - 0 Volt) | Module d'entrée (2x externe - 0 Volt) | Input module (2x external - 0 Volt) | #REF! | A | Stuk | 1 | doos | 8536908599 | Input module (2x external - 0 Volt) | Module d'entrée (2x externe - 0 Volt) | https://files.qbus.be/assets/documentatie/Technischefiches/TECHNISCHE_INFO_INP02.pdf | https://files.qbus.be/assets/documentatie/Technischefiches/FICHE_TECHNIQUE_INP02.pdf | https://files.qbus.be/assets/documentatie/Technischefiches/TECHNICAL_INFO_INP02.pdf |  |  |  | https://files.qbus.be/images/Products/QbusModules/DIN/INP02.jpg |  |  |  | jpg | EC000688 | 5.14 | Belgium
| Qbus | INP02/SET10 | Set van 10 INP02 | Set de 10 pcs INP02 | Set with 10 x Input 02 module | #REF! | A | Set | 1 | doos | 8536908599 | Set van 10 INP02 (niet individueel verpakt) | Set cde 10 pcs :Module d'entrée (2x externe - 0 Volt) | https://files.qbus.be/assets/documentatie/Technischefiches/TECHNISCHE_INFO_INP02.pdf | https://files.qbus.be/assets/documentatie/Technischefiches/FICHE_TECHNIQUE_INP02.pdf | https://files.qbus.be/assets/documentatie/Technischefiches/TECHNICAL_INFO_INP02.pdf |  |  |  | https://files.qbus.be/images/Products/QbusModules/DIN/INP02.jpg |  |  |  | jpg | EC000688 | 5.14 | Belgium
| Qbus | INP04 | Inputmodule (4x extern - 0 Volt) | Module d'entrée (4x externe - 0 Volt) | Input module (4x external - 0 Volt) | #REF! | A | Stuk | 1 | doos | 8536908599 | Inputmodule (4x extern - 0 Volt) | Module d'entrée (4x externe - 0 Volt) | https://files.qbus.be/assets/documentatie/Technischefiches/TECHNISCHE_INFO_INP04.pdf | https://files.qbus.be/assets/documentatie/Technischefiches/FICHE_TECHNIQUE_INP04.pdf | https://files.qbus.be/assets/documentatie/Technischefiches/TECHNICAL_INFO_INP04.pdf |  |  |  | https://files.qbus.be/images/Products/QbusModules/DIN/INP04.jpg |  |  |  | jpg | EC000688 | 5.14 | Belgium
| Qbus | INP08 | Inputmodule DIN RAIL (8x extern - 0 Volt) | Module d'entrée DIN RAIL (8x externe - 0 Volt) | Input module DIN RAIL (8x external - 0 Volt) | #REF! | A | Stuk | 1 | doos | 8536908599 | Inputmodule DIN RAIL (8x extern - 0 Volt) met LED indicatie | Module d'entrée DIN RAIL (8x externe - 0 Volt) avec indication LED | https://files.qbus.be/assets/documentatie/Technischefiches/TECHNISCHE_INFO_INP08.pdf | https://files.qbus.be/assets/documentatie/TechnischeFiches/FICHE_TECHNIQUE_INP08.pdf | https://files.qbus.be/assets/documentatie/Technischefiches/TECHNICAL_INFO_INP08.pdf |  |  |  | https://files.qbus.be/images/Products/QbusModules/DIN/INP08.jpg |  |  |  | jpg | EC000688 | 5.14 | Belgium
| Qbus | INP08/230 | Inputmodule DIN RAIL (8x extern - 0/12/230V) | Module d'entrée DIN RAIL (8x externe - 0/12/230V) | Input module DIN RAIL (8x external - 0/12/230V) | #REF! | A | Stuk | 1 | doos | 8536908599 | Inputmodule DIN RAIL (8x extern - 0/12/230V) met LED indicatie | Module d'entrée DIN RAIL (8x externe - 0/12/230V) avec indication LED | https://files.qbus.be/assets/documentatie/Technischefiches/TECHNISCHE_INFO_INP08-230.pdf | https://files.qbus.be/assets/documentatie/Technischefiches/FICHE_TECHNIQUE_INP08-230.pdf | https://files.qbus.be/assets/documentatie/Technischefiches/TECHNICAL_INFO_INP08-230.pdf |  |  |  | https://files.qbus.be/images/Products/QbusModules/DIN/INP08230.jpg |  |  |  | jpg | EC000688 | 5.14 | Belgium
| Qbus | INP16 | Inputmodule DIN RAIL (16x extern - 0 Volt) | Module d'entrée DIN RAIL (16x externe - 0 Volt) | Input module DIN RAIL (16x external - 0 Volt) | #REF! | A | Stuk | 1 | doos | 8536908599 | Inputmodule DIN RAIL (16x extern - 0 Volt) met LED indicatie | Module d'entrée DIN RAIL (16x externe - 0 Volt) avec indication LED | https://files.qbus.be/assets/documentatie/Technischefiches/TECHNISCHE_INFO_INP16.pdf | https://files.qbus.be/assets/documentatie/Technischefiches/FICHE_TECHNIQUE_INP16.pdf | https://files.qbus.be/assets/documentatie/Technischefiches/TECHNICAL_INFO_INP16.pdf |  |  |  | https://files.qbus.be/images/Products/QbusModules/DIN/INP16.jpg |  |  |  | jpg | EC000688 | 5.14 | Belgium
| Qbus | LED10/NG | Groene LED Niko Drukknop op INP02/04 - 10 stuks | LED vert bouton poussoir Niko sur INP02/INP04 -10 pièces | Green LED for Niko pushbutton on INP02/04- 10 pieces | #REF! | A | Stuk | 1 | zakje | 85369085 | Groene LED voor Niko Drukknop op INP02/04 - 10 stuks | LED vert pour bouton poussoir Niko sur INP02/INP04 -10 pièces | [6 empty] | https://files.qbus.be/images/Products/QbusModules/Andere/LED10.jpg |  |  |  | jpg | EC000199 | 5.14 | Belgium
| Qbus | LED10/NR | Rode LED Niko Drukknop op INP02/04 - 10 stuks | LED rouge bouton poussoir Niko sur INP02/INP04 -10 pièces | Red LED for Niko pushbutton on INP02/04- 10 pieces | #REF! | A | Stuk | 1 | zakje | 85369085 | Rode LED voor Niko Drukknop op INP02/04 - 10 stuks | LED rouge pour bouton poussoir Niko sur INP02/INP04 -10 pièces | [6 empty] | https://files.qbus.be/images/Products/QbusModules/Andere/LED10.jpg |  |  |  | jpg | EC000199 | - | Belgium
| Qbus | LEDPACK | Pakket met DMX decoder, LED driver en RGBW LEDstrip. | Paquêt avec décodeur DMX, alimentation et Ruban LED. | Pack with DMX decoder, power supply and LED strip. | #REF! | A | Stuk | 1 | doos |  | bevat DEC45/DMX, LS24/RGBW, LEDPWS/24.120. | contient DEC45/DMX, LS24/RGBW, LEDPWS/24.120. | https://www.qbus.be/nl-be/producten/qbus-full/product-pakket | https://www.qbus.be/fr/produits/qbus-full/paquet-de-produit | https://www.qbus.be/en/products/qbus-full/product-pack |  |  |  | https://files.qbus.be/images/Products/QbusModules/Andere/LEDPACK.jpg |  |  |  | jpg |  | - | Belgium
| Qbus | LEDPACK/DMX | Pakket met DMX decoder, LED driver, RGBW LEDstrip en Qbus DMX interface | Paquêt avec décodeur DMX, alimentation, Ruban LED et interface Qbus - DMX | Pack with DMX decoder, power supply, LED strip and Qbus-DMX Master | #REF! | A | Stuk | 1 | doos |  | bevat DEC45/DMX, LS24/RGBW, LEDPWS/24.120, SER485/DMX | contient DEC45/DMX, LS24/RGBW, LEDPWS/24.120, SER485/DMX | https://www.qbus.be/nl-be/producten/qbus-full/product-pakket | https://www.qbus.be/fr/produits/qbus-full/paquet-de-produit | https://www.qbus.be/en/products/qbus-full/product-pack |  |  |  | https://files.qbus.be/images/Products/QbusModules/Andere/LEDPACK_DMX.jpg |  |  |  | jpg |  | 5.14 | Belgium
| Qbus | LEDPWS/24.120 | Led Driver (Voeding) 24Vdc, 120W | Led Driver (Alimentation) 24Vdc, 120W | Led Driver (Power Supply) 24Vdc, 120W | #REF! | A | Stuk | 1 | doos | 8542311000 | LED voeding/driver 24Vdc 120W | Alimentation/Driver LED 24Vdc 120W | [6 empty] | https://files.qbus.be/images/Products/QbusModules/Andere/LEDPWS24120.jpg |  |  |  | jpg |  | 5.14 | China
| Qbus | LEDPWS/24.15 | DIN-rail voeding 24V DC 15W | Alimentation 24V DC 15W, DIN-rail | DIN-rail power supply 24V DC 15W | #REF! | A | Stuk | 1 | doos | 8542311000 | Voeding 24V DC 15W voor LED- terugmelding op drukknoppen op Stand-Alone modules | Alimentation 24V DC 15W pour LEDs des boutons-poussoirs utilisés avec Stand-alone | [6 empty] | https://files.qbus.be/images/Products/QbusModules/Andere/LEDPWS24015.jpeg |  |  |  | jpg | EC000675 | 5.14 | China
| Qbus | LQS06SA | Luqas Slimme Energy Management Module (6 functies) | Luqas Module de gestion intelligent de l'énergie Luqas (6 fonctions) | Luqas Smart Energy Management Module (6 functions) | #REF! | A | Stuk | 1 | doos | 85423190 | Luqas Slimme Energy Management Module (Digitale meter P1-poort + splitter, 2 puls-ingangen, smart grid-sturing warmtepomp, Active Load Balancing laadpaal, App voor visualisatie, bediening, notificatie voor 1 jaar). | Luqas Module de gestion intelligente de l'énergie Luqas (compteur numérique porte P1 + répartiteur, 2 entrées d'impulsion, pompe à chaleur via Smart Grid, Active Load Balancing borne de recharge, App pour la visualisation, le contrôle, la notification pendant 1 an). | https://files.qbus.be/assets/documentatie/Technischefiches/TECHNISCHE_FICHE_LQS06SA.pdf | https://files.qbus.be/assets/documentatie/Technischefiches/FICHE_TECHNIQUE_LQS06SA.pdf | https://files.qbus.be/assets/documentatie/Technischefiches/TECHNICAL_INFO_LQS06SA.pdf | https://files.qbus.be/assets/documentatie/Handleidingen/202301_Luqas_Installatieguide.pdf |  |  | https://files.qbus.be/images/Products/QbusModules/DIN/LQS.jpg | https://files.qbus.be/support/video/uploads/Installatie Luqas Module_SubsNL.mp4 | https://files.qbus.be/support/video/uploads/Installatie Luqas Module_SubsFR.mp4 | https://files.qbus.be/support/video/uploads/Installatie Luqas Module_SubsEN.mp4 | png | EC002758 | 5.14 | Belgium
EOL | Qbus | LS24/RGBW | 5 meter RGBW Ledstrip 24V | Ruban LED RGBW 5 m 24V | 5 meter RGBW Ledstrip 24V 72leds/m 23W/m | #REF! | F | Stuk | 1 | zakje | 85369085 | LEDstrip RGBW 5m 24V 72leds/m 23W/m | Ruban LED RGBW 5m 24V 72leds/m 23W/m | https://files.qbus.be/assets/documentatie/Technischefiches/TECHNISCHE_INFO_LED.pdf | https://files.qbus.be/assets/documentatie/Technischefiches/FICHE_TECHNIQUE_LED.pdf | https://files.qbus.be/assets/documentatie/Technischefiches/TECHNICAL_INFO_LED.pdf |  |  |  | https://files.qbus.be/images/Products/LED/LS24_RGBW.jpg |  |  |  | jpg | EC002706 | - | China
| Qbus | LS48/2700 | 10m Warm Wit 2700K Ledstrip op rol 48V 300 leds/m 27W/m | 10m bandeau Led Blanc Chaud 2700K 48V 300 leds/m 27W/m | 10m Warm White 2700K ledstrip on rol 48V 300 leds/m 27W/m | #REF! | F | Stuk | 1 | zakje | 85369085 | 10m Warm Wit 2700K Ledstrip op rol 48V 300leds/m 27W/m | 10m bandeau Led Blanc Chaud 2700K 48V 300leds/m 27W/m | https://files.qbus.be/assets/documentatie/Technischefiches/TECHNISCHE_INFO_LED.pdf | https://files.qbus.be/assets/documentatie/Technischefiches/FICHE_TECHNIQUE_LED.pdf | https://files.qbus.be/assets/documentatie/Technischefiches/TECHNICAL_INFO_LED.pdf |  |  |  | https://files.qbus.be/images/Products/LED/LS48.2700.jpg |  |  |  | jpg | EC002706 | - | China
| Qbus | LS48/RGBW | 10m RGBW Ledstrip op rol 48V 90 leds/m 14W/m | 10m bandeau Led RGBW 48V 90 leds/m 14W/m | 10m RGBW ledstrip on rol 48V 90 leds/m 14W/m | #REF! | F | Stuk | 1 | zakje | 85369085 | 10m RGBW kleuren-ledstrip op rol 48V 90leds/m 14W/m | 10m bandeau Led couleur RGBW 48V 90leds/m 14W/m | https://files.qbus.be/assets/documentatie/Technischefiches/TECHNISCHE_INFO_LED_RGBW.pdf | https://files.qbus.be/assets/documentatie/Technischefiches/FICHE_TECHNIQUE_LED_RGBW.pdf | https://files.qbus.be/assets/documentatie/Technischefiches/TECHNICAL_INFO_LED_RGBW.pdf |  |  |  | https://files.qbus.be/images/Products/LED/LS48.RGBW.jpg |  |  |  | jpg | EC002706 | - | China
| Qbus | LS48/WWCW | 10m Warm Wit Koud Wit Ledstrip op rol 48V 300 leds/m 27W/m | 10m bandeau Led Blanc Chaud - Blanc Froid 48V 300 leds/m 27W/m | 10m Tunable White ledstrip on rol 48V 300 leds/m 27W/m | #REF! | F | Stuk | 1 | zakje | 85369085 | 10m Warm Wit Koud Wit Ledstrip op rol 48V 300leds/m 27W/m | 10m bandeau Led Blanc Chaud - Blanc Froid 48V 300leds/m 27W/m | https://files.qbus.be/assets/documentatie/Technischefiches/TECHNISCHE_INFO_LED.pdf | https://files.qbus.be/assets/documentatie/Technischefiches/FICHE_TECHNIQUE_LED.pdf | https://files.qbus.be/assets/documentatie/Technischefiches/TECHNICAL_INFO_LED.pdf |  |  |  | https://files.qbus.be/images/Products/LED/LS48.WWCW.jpg |  |  |  | jpg | EC002706 | - | China
| Qbus | MDI01/101 | Aanwezigheidsdetector Niko White 101 | Détecteur de présence Niko 101 | Motion detector Niko White 101 | #REF! | A | Stuk | 1 | doos | 8536908599 | Aanwezigheidsdetector serie Niko White 101 | Détecteur de présence Niko Série White 101 | https://files.qbus.be/assets/documentatie/Technischefiches/TECHNISCHE_INFO_MDI01.pdf | https://files.qbus.be/assets/documentatie/Technischefiches/FICHE_TECHNIQUE_MDI01.pdf | https://files.qbus.be/assets/documentatie/Technischefiches/TECHNICAL_INFO_MDI01.pdf |  |  |  | https://files.qbus.be/images/Products/QbusModules/Sensoren/MDI01101.jpg |  |  |  | jpg | EC001582 | 5.14 | Belgium
| Qbus | MDI01/122 | Aanwezigheidsdetector Niko Anthracite 122 | Détecteur de présence Niko 122 | Motion detector Niko Anthracite 122 | #REF! | A | Stuk | 1 | doos | 8536908599 | Aanwezigheidsdetector serie Niko Anthracite 122 | Détecteur de présence série Niko Anthracite 122 | https://files.qbus.be/assets/documentatie/Technischefiches/TECHNISCHE_INFO_MDI01.pdf | https://files.qbus.be/assets/documentatie/Technischefiches/FICHE_TECHNIQUE_MDI01.pdf | https://files.qbus.be/assets/documentatie/Technischefiches/TECHNICAL_INFO_MDI01.pdf |  |  |  | https://files.qbus.be/images/Products/QbusModules/Sensoren/MDI01122.jpg |  |  |  | jpg | EC001582 | 5.14 | Belgium
| Qbus | MDI01/N | Aanwezigheidsdetector Bticino ,Light-White | Détecteur de présence Bticino Light- White | Motion detector Bticino Light- White. | #REF! | A | Stuk | 1 | doos | 8536908599 | Aanwezigheidsdetector serie Bticino Living.Light-White | Détecteur de présence série Bticino Living.Light- White | https://files.qbus.be/assets/documentatie/Technischefiches/TECHNISCHE_INFO_MDI01.pdf | https://files.qbus.be/assets/documentatie/Technischefiches/FICHE_TECHNIQUE_MDI01.pdf | https://files.qbus.be/assets/documentatie/Technischefiches/TECHNICAL_INFO_MDI01.pdf |  |  |  | https://files.qbus.be/images/Products/QbusModules/Sensoren/MDI01N.jpg |  |  |  | jpg | EC001582 | 5.14 | Belgium
| Qbus | NAV102AlBl | Navigator 10,2" Touch PC afwerking Alu/Zwart | Navigator 10,2" Touch PC finition Alu/Noir | Navigator 10,2" Touch PC Alu/Black finishing | #REF! | B | Stuk | 1 | doos | 8538100090 | 10,2" widescreen capacitief Touch PC in Alu/Zwart, 2x1,58GHz processor, 4GB RAM, 64GB SSD, mic, speaker | 10,2" widescreen Touch PC cpacitive en Alu/Noir, 2x1,58GHz processor, 4GB RAM, 64GB SSD, mic, speaker | https://files.qbus.be/assets/documentatie/Technischefiches/TECHNISCHE_INFO_NAV_ALU.pdf | https://files.qbus.be/assets/documentatie/Technischefiches/FICHE_TECHNIQUE_NAV_ALU_F.pdf |  |  |  |  | NA |  |  |  |  | EC000677 | 6.1 | Germany
| Qbus | NAV102BlBl | Navigator 10,2" Touch PC afwerking Zwart/Zwart | Navigator 10,2" Touch PC finition Noir/Noir | Navigator 10,2" Touch PC Black/Black finishing | #REF! | B | Stuk | 1 | doos | 8538100090 | 10,2" widescreen capacitief Touch PC in Zwart/Zwart, 2x1,58GHz processor, 4GB RAM, 64GB SSD, mic, speaker | 10,2" widescreen Touch PC cpacitive en Noir/Noir, 2x1,58GHz processor, 4GB RAM, 64GB SSD, mic, speaker | https://files.qbus.be/assets/documentatie/Technischefiches/TECHNISCHE_INFO_NAV_ALU.pdf | https://files.qbus.be/assets/documentatie/Technischefiches/FICHE_TECHNIQUE_NAV_ALU_F.pdf |  |  |  |  | NA |  |  |  |  | EC000677 | 6.1 | Germany
| Qbus | NAV102BOXCWA | inbouwbehuizing voor NAV 10,2" AlBl of BlBl beton wand | boite d'encastrement pour NAV 10,2" AlBl ou BlBl mur solide | In-wall (Concrete wall) mounting box for NAV 10,2" Al/Bl or Bl/Bl | #REF! | B | Stuk | 1 | los | 73269099 | inbouwbehuizing voor NAV 10,2" AlBl of BlBl beton wand | boite d'encastrement pour NAV 10,2" AlBl ou BlBl mur solide | [6 empty] | NA | [5 empty] | - | Germany
| Qbus | NAV102BOXGl | inbouwbehuizing voor NAV 10,2" Glass finishing | boite d'encastrement pour NAV 10,2" finition verre | In-wall mounting box for NAV 10,2" Glass finishing | #REF! | B | Stuk | 1 | los | 73269099 | inbouwbehuizing voor NAV 10,2" Tastu GlBl of GlW holle wand | boite d'encastrement pour NAV 10,2" Tastu GlBl ou GlW mur creux | [6 empty] | NA |  |  |  |  | EC002601 | - | Germany
| Qbus | NAV102BOXHWA | inbouwbehuizing voor NAV 10,2" AlBl of BlBl holle wand | boite d'encastrement pour NAV 10,2" AlBl ou BlBl mur creux | In-wall (Hollow wall) mounting box for NAV 10,2" Al/Bl or Bl/Bl | #REF! | B | Stuk | 1 | los | 73269099 | inbouwbehuizing voor NAV 10,2" AlBl of BlBl holle wand | boite d'encastrement pour NAV 10,2" AlBl ou BlBl mur creux | [6 empty] | NA |  |  |  |  | EC002601 | - | Germany
| Qbus | NAV102GlBl | Navigator 10,2" Touch PC afwerking Zwart Glas | Navigator 10,2" Touch PC finition Verre Noir | Navigator 10,2" Touch PC Black Glass finishing | #REF! | B | Stuk | 1 | doos | 8538100090 | 10,2" widescreen capacitief Touch PC in Zwart Glas, 2x1,58GHz processor, 4GB RAM, 64GB SSD, mic, speaker | 10,2" widescreen Touch PC capacitive en Verre Noir, 2x1,58GHz processor, 4GB RAM, 64GB SSD, mic, speaker | [6 empty] | https://files.qbus.be/images/Products/QbusModules/Displays/NAV_TASTU_GIBI.jpg |  |  |  | jpg | EC000677 | 6.1 | Germany
| Qbus | NAV102GlW | Navigator 10,2" Touch PC afwerking Wit Glas | Navigator 10,2" Touch PC finition Verre Blanc | Navigator 10,2" Touch PC White Glass finishing | #REF! | B | Stuk | 1 | doos | 8538100090 | 10,2" widescreen capacitief Touch PC in Wit Glas, 2x1,58GHz processor, 4GB RAM, 64GB SSD, mic, speaker | 10,2" widescreen Touch PC capacitive en Verre Blanc, 2x1,58GHz processor, 4GB RAM, 64GB SSD, mic, speaker | [6 empty] | NA |  |  |  |  | EC000677 | 6.1 | Germany
| Qbus | NAV156AlBl | Navigator 15.6" Touch PC afwerking Alu/Zwart | Navigator 15.6" Touch PC finition Alu/Noir | Navigator 15.6" Touch PC Alu/Black finishing | #REF! | B | Stuk | 1 | doos | 8538100090 | 15,6" widescreen capacitief Touch PC in Alu/Zwart, 4x2GHz processor, 4GB RAM, 64GB SSD, mic, speaker | 15.6" widescreen Touch PC capacitive en Alu/Noir, 2x1,58GHz processor, 4GB RAM, 64GB SSD, mic, speaker | https://files.qbus.be/assets/documentatie/Technischefiches/TECHNISCHE_INFO_NAV_ALU.pdf | https://files.qbus.be/assets/documentatie/Technischefiches/FICHE_TECHNIQUE_NAV_ALU_F.pdf |  |  |  |  | NA |  |  |  |  | EC000677 | 6.1 | Germany
| Qbus | NAV156BlBl | Navigator 15.6" Touch PC afwerking Zwart/Zwart | Navigator 10,2" Touch PC finition Noir/Noir | Navigator 15.6" Touch PC Black/Black finishing | #REF! | B | Stuk | 1 | doos | 8538100090 | 15,6" widescreen capacitief Touch PC in Zwart/Zwart, 4x2GHz processor, 4GB RAM, 64GB SSD, mic, speaker | 15.6" widescreen Touch PC capacitive en Noir/Noir, 2x1,58GHz processor, 4GB RAM, 64GB SSD, mic, speaker | https://files.qbus.be/assets/documentatie/Technischefiches/TECHNISCHE_INFO_NAV_ALU.pdf | https://files.qbus.be/assets/documentatie/Technischefiches/FICHE_TECHNIQUE_NAV_ALU_F.pdf |  |  |  |  | NA |  |  |  |  | EC000677 | 6.1 | Germany
| Qbus | NAV156BOXCW | inbouwbehuizing voor NAV 15,6" Alu of Glass beton wand | boite d'encastrement pour NAV 10,2" finition Alu ou Verre mur solide | In-wall (Concrete wall) mounting box for NAV 15,6" Alu or Glass finishing | #REF! | B | Stuk | 1 | los | 73269099 | inbouwbehuizing voor NAV Alu 15,6" beton wand | boite d'encastrement pour NAV Alu 15,6" mur solide | https://files.qbus.be/assets/documentatie/Technischefiches/TECHNISCHE_INFO_NAV_ALU.pdf | https://files.qbus.be/assets/documentatie/Technischefiches/FICHE_TECHNIQUE_NAV_ALU_F.pdf |  |  |  |  | NA |  |  |  |  | EC002601 | - | Germany
| Qbus | NAV156BOXHW | inbouwbehuizing voor NAV 15,6" Alu of Glass holle wand | boite d'encastrement pour NAV 10,2" finition Alu ou Verrre mur creux | In-wall (Hollow wall) mounting box for NAV 15,6" Alu or Glass finishing | #REF! | B | Stuk | 1 | los | 73269099 | inbouwbehuizing voor NAV Alu 15,6" holle wand | boite d'encastrement pour NAV Alu 15,6" mur creux | https://files.qbus.be/assets/documentatie/Technischefiches/TECHNISCHE_INFO_NAV_ALU.pdf | https://files.qbus.be/assets/documentatie/Technischefiches/FICHE_TECHNIQUE_NAV_ALU_F.pdf |  |  |  |  | NA |  |  |  |  | EC002601 | - | Germany
EOL | Qbus | NAV156DISAlBl | Navigator 15.6" scherm afwerking Alu/Zwart | Navigator 15.6" écran finition Alu/Noir | Navigator 15.6" Display Alu/Black finishing | #REF! | B | Stuk | 1 | doos | 8538100090 | Navigator 15,6" widescreen scherm afwerking Alu/Zwart | Navigator 15.6" écran finition Alu/Noir | https://files.qbus.be/assets/documentatie/Technischefiches/TECHNISCHE_INFO_NAV_ALU.pdf | https://files.qbus.be/assets/documentatie/Technischefiches/FICHE_TECHNIQUE_NAV_ALU_F.pdf |  |  |  |  | https://files.qbus.be/images/Products/QbusModules/Displays/navigator-alu-black_ecodashboard.png |  |  |  | png | EC000677 | 6.1 | Germany
EOL | Qbus | NAV156DISBlBl | Navigator 15.6" scherm afwerking Zwart/Zwart | Navigator 15.6" écran finition Noir/Noir | Navigator 15.6" Display Black/Black finishing | #REF! | B | Stuk | 1 | doos | 8538100090 | Navigator 15,6" widescreen scherm afwerking Zwart/Zwart | Navigator 15.6" écran finition Noir/Noir | https://files.qbus.be/assets/documentatie/Technischefiches/TECHNISCHE_INFO_NAV_ALU.pdf | https://files.qbus.be/assets/documentatie/Technischefiches/FICHE_TECHNIQUE_NAV_ALU_F.pdf |  |  |  |  | https://files.qbus.be/images/Products/QbusModules/Displays/navigator-black-black_ecodashboard.png |  |  |  | png | EC000677 | 6.1 | Germany
| Qbus | NAV156GlBl | Navigator 15.6" Touch PC afwerking Zwart Glas | Navigator 15.6" Touch PC finition Verre Noir | Navigator 15.6" Touch PC Black Glass finishing | #REF! | B | Stuk | 1 | doos | 8538100090 | 15,6" widescreen capacitief Touch PC in Zwart Glas, 4x2GHz processor, 4GB RAM, 64GB SSD, mic, speaker | Navigator Tastu 15,6" Touch Screen PC finition Verre Noir | [6 empty] | https://files.qbus.be/images/Products/QbusModules/Displays/NAV_TASTU_GIBI.jpg |  |  |  | jpg | EC000677 | 6.1 | Germany
| Qbus | NAV156GlW | Navigator 15.6" Touch PC afwerking Wit Glas | Navigator 15.6" Touch PC finition Verre Blanc | Navigator 15.6" Touch PC White Glass finishing | #REF! | B | Stuk | 1 | doos | 8538100090 | 15,6" widescreen capacitief Touch PC in Wit Glas, 4x2GHz processor, 4GB RAM, 64GB SSD, mic, speaker | Navigator Tastu 15,6" Touch Screen PC finition Verre Blanc | [6 empty] | NA |  |  |  |  | EC000677 | 6.1 | Germany
| Qbus | QDBC02SA | DALI broadcast module, 2 kanalen, 3 ingangen en LED terugmelding | Module Dali broadcast, 2 canaux, 3 entrées + option LED | Dali broadcast module, 2 channels, 3 inputs and LED feedback option | #REF! | A | Stuk | 1 | doos | 85365080 | Dali broadcast module, 2 kanalen voor in totaal 64 DALI adressen, 3 ingangen en LED terugmelding | Module Dali broadcast, 2 canaux pour 64 addresses DALI, 3 entrées + option LED | https://files.qbus.be/assets/documentatie/Technischefiches/TECHNISCHE_INFO_QDBC02SA.pdf | https://files.qbus.be/assets/documentatie/Technischefiches/FICHIER_TECHNIQUE_QDBC02SA.pdf | https://files.qbus.be/assets/documentatie/Technischefiches/TECHNICAL_INFO_QDBC02SA.pdf |  |  |  | https://files.qbus.be/images/Products/QbusModules/DIN/QDBC02SA.jpg |  |  |  | jpg | EC001094 | 5.14 | Belgium
| Qbus | QDG04SA | Stand-Alone Qbus DALI Groep Dimmer voor 4 groepen. Ingebouwde voeding. Max 64 DALI(2)-drivers | Qbus DALI Variateur Stand-Alone pour 4 groupes, alimentation intégrée. 64 DALI(2) drivers maximum. | Stand-Alone Qbus DALI Group Dimmer for 4 groups. 64 DALI (2)-drivers maximum, integrated power supply. | #REF! | A | Stuk | 1 | doos | 85365080 | DIN-rail Stand-Alone Qbus Dali Groep Dimmer voor 4 groepen. Voeding ingebouwd. Max 64 DALI(2)-drivers op 1 DALI-bus. | Qbus DALI Variateur (DIN-rail) Stand-Alone pour 4 groupes, alimentation intégrée. 1 DALI-bus pour maximum 64 DALI(2) drivers maximum. | https://files.qbus.be/assets/documentatie/Technischefiches/TECHNISCHE_INFO_QDG04SA.pdf | https://files.qbus.be/assets/documentatie/Technischefiches/FICHE_TECHNIQUE_QDG04SA.pdf? | https://files.qbus.be/assets/documentatie/Technischefiches/TECHNICAL_INFO_QDG04SA.pdf? |  |  |  | https://files.qbus.be/images/Products/QbusModules/DIN/QDG04SA.jpg |  |  |  | jpg | EC001094 | 5.14 | Belgium
| Qbus | QDM01 | Qbus Dali Master met 1 ingebouwde DALI(2) bus voeding tot max 64 DALI(2)-drivers. Ondersteunt DT8 | Qbus DALI Master 1 canal pour 64 DALI (2) drivers, alimentation intégrée. Supporte DT8 | Qbus DALI Master 1 channel for 64 DALI (2)-drivers, integrated power supply. Supports DT8 | #REF! | A | Stuk | 1 | doos | 85365080 | DIN-rail Qbus Dali Master 1 DALI-bus voor max 64 DALI(2)-drivers met ingebouwde voeding | Qbus DALI Master (DIN-rail) 1 bus DALI pour max 64 DALI(2) drivers, alimentation intégrée | https://files.qbus.be/assets/documentatie/Technischefiches/TECHNISCHE_INFO_QDM01.pdf | https://files.qbus.be/assets/documentatie/Technischefiches/INFO_TECHNIQUE_QDM01.pdf | https://files.qbus.be/assets/documentatie/Technischefiches/TECHNICAL_INFO_QDM01.pdf |  |  |  | https://files.qbus.be/images/Products/QbusModules/Sensoren/QDM01.png |  |  |  |  | EC000674 | 5.14 | Belgium
| Qbus | QDSEN | Bewegings- en lichtsensor DALI | Détecteur de mouvement & luminosité DALI | Motion & Light sensor DALI | #REF! | A | Stuk | 1 | doos | 85423919 | Bewegings- en lichtsensor DALI, 7 diam. bereik bij installatie op 2,5m hoogte. Incl opbouwdoos | Détecteur de mouvement & luminosité DALI. Détection de 7 diam. si installé à 2,5m de hauteur. Boite d'encstrement incl. | https://files.qbus.be/assets/documentatie/Technischefiches/TECHNISCHE_INFO_QDSEN.pdf | https://files.qbus.be/assets/documentatie/Technischefiches/INFO_TECHNIQUE_QDSEN.pdf | https://files.qbus.be/assets/documentatie/Technischefiches/TECHNICAL_INFO_QDSEN.pdf |  |  |  | https://files.qbus.be/images/Products/QbusModules/Sensoren/QDSEN.png |  |  |  | png | EC001582 | 5.14 | China
| Qbus | QDSEN/HB | High-Bay bewegings- en lichtsensor DALI | Détecteur de mouvement & luminosité "High-Bay" DALI | High-Bay flush mounted DALI motion & light sensor with shields for focused detection | #REF! | A | Stuk | 1 | doos | 85423919 | High-Bay bewegings- en lichtsensor DALI. 40m diameter bereik bij installatie op 15m hoogte. Incl. Opbouwdoos | Détecteur de mouvement & luminosité "High-Bay" DALI. Détection de 40 diam. si installé à 15m de hauteur. Boite d'encstrement incl. | https://files.qbus.be/assets/documentatie/Technischefiches/TECHNISCHE_INFO_QDSEN_HB.pdf | https://files.qbus.be/assets/documentatie/Technischefiches/INFO_TECHNIQUE_QDSEN_HB.pdf | https://files.qbus.be/assets/documentatie/Technischefiches/TECHNICAL_INFO_QDSEN_HB.pdf |  |  |  | https://files.qbus.be/images/Products/QbusModules/Sensoren/QDSEN_HB.png |  |  |  | png | EC001582 | 5.14 | UK
| Qbus | QFRAME/USB | Qbus 230V USB Adapter 12W inbouw voor QFRAME | Adaptateur USB Qbus 230V 12W intégré pour QFRAME | Qbus 230V USB Adapter 12W built-in for QFRAME | #REF! | A | Stuk | 1 | doos | 73269099 | Qbus 230V USB Adapter 12W inbouw voor QFRAME | Adaptateur USB Qbus 230V 12W intégré pour QFRAME | https://files.qbus.be/assets/documentatie/Technischefiches/TECHNISCHE_INFO_QFRAMEUSB.pdf | https://files.qbus.be/assets/documentatie/Technischefiches/FICHE_TECHNIQUE_QFRAMEUSB.pdf | https://files.qbus.be/assets/documentatie/Technischefiches/TECHNICAL_INFO_QFRAMEUSB.pdf |  |  |  | https://files.qbus.be/images/Products/QbusModules/Displays/QFRAMEUSB.jpg | [6 empty] | Poland
| Qbus | QFRAME109/B​ | Qbus Ipad frame 10.9 zwart voor Ipad 10e generatie (incl. USB kabel, excl. USB adapter) | Cadre Qbus Ipad 10.9 noir pour Ipad 10ème génération (câble USB inclus, adaptateur USB exclu) | Qbus Ipad frame 10.9 black for Ipad 10th generation (incl. USB cable, excl. USB adapter) | #REF! | A | Stuk | 1 | doos | 73269099 | Qbus Ipad frame 10.9 zwart voor Ipad 10e generatie (2022), Ipad Air 4e & 5e generatie, Ipad Pro 1ste, 2e, 3e, 4e generatie (incl. USB kabel, excl. USB adapter) | Cadre Qbus Ipad 10.9 noir pour Ipad 10ème génération (2022), Ipad Air 4ème & 5ème génération, Ipad Pro 1ère, 2ème, 3ème, 4ème génération (câble USB inclus, adaptateur USB exclu) | https://files.qbus.be/assets/documentatie/Technischefiches/TECHNISCHE_INFO_QFRAME.pdf | https://files.qbus.be/assets/documentatie/Technischefiches/FICHE_TECHNIQUE_QFRAME.pdf | https://files.qbus.be/assets/documentatie/Technischefiches/TECHNICAL_INFO_QFRAME.pdf |  |  |  | https://files.qbus.be/images/Products/QbusModules/Displays/Qframe_B.jpg |  |  |  | jpg |  |  | Poland
| Qbus | QFRAME109/W | Qbus Ipad frame 10.9 wit voor Ipad 10e generatie (incl. USB kabel, excl. USB adapter) | Cadre Qbus Ipad 10.9 blanc pour Ipad 10ème génération (incl. câble USB, excl. adaptateur USB) | Qbus Ipad frame 10.9 white for Ipad 10th generation (incl. USB cable, excl. USB adapter) | #REF! | A | Stuk | 1 | doos | 73269099 | Qbus Ipad frame 10.9 wit voor Ipad 10e generatie (2022), Ipad Air 4e & 5e generatie, Ipad Pro 1ste, 2e, 3e, 4e generatie (incl. USB kabel, excl. USB adapter) | Qbus Ipad frame 10.9 blanc pour Ipad 10ème génération (2022), Ipad Air 4ème & 5ème génération, Ipad Pro 1ère, 2ème, 3ème, 4ème génération (câble USB inclus, adaptateur USB exclu) | https://files.qbus.be/assets/documentatie/Technischefiches/TECHNISCHE_INFO_QFRAME.pdf | https://files.qbus.be/assets/documentatie/Technischefiches/FICHE_TECHNIQUE_QFRAME.pdf | https://files.qbus.be/assets/documentatie/Technischefiches/TECHNICAL_INFO_QFRAME.pdf |  |  |  | https://files.qbus.be/images/Products/QbusModules/Displays/Qframe_W.jpg |  |  |  | jpg |  |  | Poland
| Qbus | QSD01/BB | Qbus SIP videofoon deurstation zwart geborsteld aluminium, 1 belknop, IP65, voor inbouw en opbouw | Poste extérieur Qbus SIP alu noir brossé, 1 bouton, IP65 (encastré / en saillie) | Qbus SIP doorphone black brushed aluminum, 1 button, IP65, for flush & surface mounting | #REF! | D | Stuk | 1 | doos | 8538100090 | Qbus SIP videofoon deurstation zwart geborsteld aluminium, 1 belknop, IP65, voor inbouw en opbouw (inbouwdoos meegeleverd). Stuurt beeld & audio naar Qbus Connect App | Poste extérieur Qbus SIP alu noir brossé, 1 bouton, IP65, pour installation encastré / en saillie. Boîtier inclus. Envoie l'image et l'audio au Qbus Control App. | https://files.qbus.be/assets/documentatie/Technischefiches/TECHNISCHE_FICHE_QSD.pdf | https://files.qbus.be/assets/documentatie/Technischefiches/FICHE_TECHNIQUE_QSD.pdf | https://files.qbus.be/assets/documentatie/Technischefiches/TECHNICAL_INFO_QSD.pdf |  |  |  | https://files.qbus.be/images/Products/Other/QSD01BB.jpg |  |  |  | jpg |  | 5.14 | Belgium
| Qbus | QSD01K/BB | Qbus SIP videofoon deurstation zwart geborsteld aluminium, 1 belknop en codeklavier, IP65, voor inbouw en opbouw | Poste extérieur Qbus SIP alu noir brossé, 1 bouton + clavier, IP65 (encastré / en saillie) | Qbus SIP doorphone black brushed aluminum, 1 button + keypad, IP65, for flush & surface mounting | #REF! | D | Stuk | 1 | doos | 8538100090 | Qbus SIP videofoon deurstation zwart geborsteld aluminium, 1 belknop en codeklavier, IP65, voor inbouw en opbouw (inbouwdoos meegeleverd). Stuurt beeld & audio naar Qbus Connect App | Poste extérieur Qbus SIP alu noir brossé, 1 bouton + clavier, IP65 encastré / en saillie. Boîtier inclus. Envoie l'image et l'audio au Qbus Control App. | https://files.qbus.be/assets/documentatie/Technischefiches/TECHNISCHE_FICHE_QS.pdf | https://files.qbus.be/assets/documentatie/Technischefiches/FICHE_TECHNIQUE_QSD.pdf | https://files.qbus.be/assets/documentatie/Technischefiches/TECHNICAL_INFO_QSD.pdf |  |  |  | https://files.qbus.be/images/Products/Other/QSD01KBB.jpg |  |  |  | jpg |  | 5.14 | Belgium
| Qbus | QWE-ACC/PBIP65holder | Qbus anthraciet houder voor QWE-PB/IP65 | Qbus module de montage anthracite pour QWE-PB/IP65 | Qbus Anthracite holder for QWE-PB/IP65 | #REF! | D | Stuk | 1 | doos | 85176990 | anthraciet houder voor QWE-PB/IP65 | module de montage anthracite pour QWE-PB/IP65 | [6 empty] | https://files.qbus.be/images/Products/WirelessEasywave/QWE_ACC_PB-IP65_HOLDER-2.jpg |  |  |  | jpg |  | 5.14 | Germany
| Qbus | QWE-INP02/230 | Qbus draadloze Easywave inputmodule op 230V voor 2 drukknoppen / schakelaars | Qbus module d'entrée sans-fil Easywave sur 230V pour 2 boutons-poussoirs / interrupteurs | Qbus Wireless Easywave input module (230V powered) for 2 buttons / switches | #REF! | D | Stuk | 1 | doos | 85176990 | draadloze Easywave inputmodule op 230V voor 2 drukknoppen / schakelaars | module d'entrée sans-fil Easywave sur 230V pour 2 boutons-poussoirs / interrupteurs | https://files.qbus.be/assets/documentatie/Technischefiches/TECHNISCHE_INFO_QWE-INP02_230.pdf | https://files.qbus.be/assets/documentatie/Technischefiches/INFO_TECHNIQUE_QWE-INP02_230.pdf | https://files.qbus.be/assets/documentatie/Technischefiches/TECHNICAL_INFO_QWE-INP02_230.pdf |  |  |  | https://files.qbus.be/images/Products/WirelessEasywave/QWE_INP02-230.jpg |  |  |  | jpg | EC000688 | 5.14 | Germany
| Qbus | QWE-INP04/bat | Qbus draadloze Easywave inputmodule op batterij voor 4 drukknoppen / schakelaars | Qbus module d'entrée sans-fil Easywave (batteries) pour 4 boutons-poussoirs | Qbus Wireless Easywave input module (battery-powered) for 4 buttons | #REF! | D | Stuk | 1 | doos | 85176990 | draadloze Easywave inputmodule op batterij voor 4 drukknoppen | module d'entrée sans-fil Easywave (batteries) pour 4 boutons-poussoirs | https://files.qbus.be/assets/documentatie/Technischefiches/TECHNISCHE_INFO_QWE-INP04_bat.pdf | https://files.qbus.be/assets/documentatie/Technischefiches/INFO_TECHNIQUE_QWE-INP04_bat.pdf | https://files.qbus.be/assets/documentatie/Technischefiches/TECHNICAL_INFO_QWE-INP04_bat.pdf |  |  |  | https://files.qbus.be/images/Products/WirelessEasywave/QWE_INP04BAT.jpg |  |  |  | jpg | EC000688 | 5.14 | Germany
| Qbus | QWE-MC01/white | Qbus draadloos Easywave wit raam/deur-contact | Qbus contact magnetique porte/fenêtre blanc sans-fil Easywave | Qbus Wireless Easywave door/window contact white | #REF! | D | Stuk | 1 | doos | 85176990 | draadloos Easywave wit raam/deur-contact | contact magnetique porte/fenêtre blanc sans-fil Easywave | https://files.qbus.be/assets/documentatie/Technischefiches/TECHNISCHE_INFO_QWE-MC01_white.pdf | https://files.qbus.be/assets/documentatie/Technischefiches/INFO_TECHNIQUE_QWE-MC01_white.pdf | https://files.qbus.be/assets/documentatie/Technischefiches/TECHNICAL_INFO_QWE-MC01_white.pdf |  |  |  | https://files.qbus.be/images/Products/WirelessEasywave/QWE_MC01-WHITE-2.jpg |  |  |  | jpg | EC000688 | 5.14 | Germany
| Qbus | QWE-PB/IP65 | Qbus draadloze Easywave alarmknop anthraciet rode knop IP65 | Qbus bouton alarme sans-fil Easywave anthracite bouton rouge, IP65 | Qbus Wireless Easywave push button transmitter anthracite red button IP65 | #REF! | D | Stuk | 1 | doos | 85176990 | draadloze Easywave alarmknop anthraciet rode knop IP65 | bouton alarme sans-fil Easywave anthracite bouton rouge, IP65 | [6 empty] | https://files.qbus.be/images/Products/WirelessEasywave/QWE_ACC_PB-IP65.jpg |  |  |  | jpg | EC002466 | 5.14 | Germany
| Qbus | QWE-PP01/BE | Qbus draadloos Easywave stopcontact ON/OFF 230V (Belgische versie) | Qbus Prise sans-fil Easywave MARCHE/ARRET 230V (version belge) | Qbus Wireless Easywave power plug ON/OFF 230V (Belgian version) | #REF! | D | Stuk | 1 | doos | 85176990 | draadloos Easywave stopcontact ON/OFF 230V (Belgische versie) | Prise sans-fil Easywave MARCHE/ARRET 230V (version Belge) | https://files.qbus.be/assets/documentatie/Technischefiches/TECHNISCHE_INFO_QWE-PP01_BE.pdf | https://files.qbus.be/assets/documentatie/Technischefiches/INFO_TECHNIQUE_QWE-PP01_BE.pdf | https://files.qbus.be/assets/documentatie/Technischefiches/TECHNICAL_INFO_QWE-PP01_BE.pdf |  |  |  | https://files.qbus.be/images/Products/WirelessEasywave/QWE_PP01_BE.jpg |  |  |  | jpg | EC000188 | 5.14 | Germany
| Qbus | QWE-RC01/pulse | Qbus draadloze Easywave handzender 1 knop anthraciet rode knop | Qbus émetteur sans-fil Easywave 1 bouton anthracite bouton rouge | Qbus Wireless Easywave hand transmitter 1 button anthracite red button | #REF! | D | Stuk | 1 | doos | 85176990 | draadloze Easywave handzender 1 knop anthraciet rode knop | émetteur sans-fil Easywave 1 bouton anthracite bouton rouge | https://files.qbus.be/assets/documentatie/Technischefiches/TECHNISCHE_INFO_QWE-RC01_pulse.pdf | https://files.qbus.be/assets/documentatie/Technischefiches/INFO_TECHNIQUE_QWE-RC01_pulse.pdf | https://files.qbus.be/assets/documentatie/Technischefiches/TECHNICAL_INFO_QWE-RC01_pulse.pdf |  |  |  | https://files.qbus.be/images/Products/WirelessEasywave/QWE_RC01-pulse.jpg |  |  |  | jpg | EC002466 | 5.14 | Germany
| Qbus | QWE-RC04/metal | Qbus draadloze Easywave handzender 4 knoppen in metalen behuizing | Qbus émetteur sans-fil Easywave 4 boutons, boîtier en metal | Qbus Wireless Easywave hand transmitter 4 buttons, metal bracket | #REF! | D | Stuk | 1 | doos | 85176990 | draadloze Easywave handzender 4 knoppen in metalen behuizing | émetteur sans-fil Easywave 4 boutons, boîtier en metal | https://files.qbus.be/assets/documentatie/Technischefiches/TECHNISCHE_INFO_QWE-RC04_metal.pdf | https://files.qbus.be/assets/documentatie/Technischefiches/INFO_TECHNIQUE_QWE-RC04_metal.pdf | https://files.qbus.be/assets/documentatie/Technischefiches/TECHNICAL_INFO_QWE-RC04_metal.pdf |  |  |  | https://files.qbus.be/images/Products/WirelessEasywave/QWE_RC01-metal.jpg |  |  |  | jpg | EC002466 | 5.14 | Germany
| Qbus | QWE-REL01/230 | Qbus draadloze Easywave 10A relais 230V voor muurinbouw | Qbus relais 10A 230V encastrable sans-fil Easywave | Qbus Flush-mounted wireless Easywave relay 10A 230V | #REF! | D | Stuk | 1 | doos | 85176990 | draadloze Easywave 10A relais 230V voor muurinbouw | relais 10A 230V encastrable sans-fil Easywave | https://files.qbus.be/assets/documentatie/Technischefiches/TECHNISCHE_INFO_QWE-REL01_230.pdf | https://files.qbus.be/assets/documentatie/Technischefiches/INFO_TECHNIQUE_QWE-REL01_230.pdf | https://files.qbus.be/assets/documentatie/Technischefiches/TECHNICAL_INFO_QWE-REL01_230.pdf |  |  |  | https://files.qbus.be/images/Products/WirelessEasywave/QWE_REL01-230.jpg |  |  |  | jpg | EC000188 | 5.14 | Germany
| Qbus | QWE-REL01/230PF | Qbus draadloze Easywave 10A relais potentiaalvrij voor muurinbouw | Qbus relais 10A libre de potentiel encastrable sans-fil Easywave | Qbus Flush-mounted wireless Easywave relay 10A potential free | #REF! | D | Stuk | 1 | doos | 85176990 | draadloze Easywave 10A relais potentiaalvrij voor muurinbouw | relais 10A libre de potentiel encastrable sans-fil Easywave | https://files.qbus.be/assets/documentatie/Technischefiches/TECHNISCHE_INFO_QWE-REL01_230PF.pdf | https://files.qbus.be/assets/documentatie/Technischefiches/INFO_TECHNIQUE_QWE-REL01_230PF.pdf | https://files.qbus.be/assets/documentatie/Technischefiches/TECHNICAL_INFO_QWE-REL01_230PF.pdf |  |  |  | https://files.qbus.be/images/Products/WirelessEasywave/QWE_REL01-230PF.jpg |  |  |  | jpg | EC000188 | 5.14 | Germany
| Qbus | QWE-ROL01/230 | Qbus draadloze Easywave ontvanger met rolluikfunctie 3-knoppen | Qbus module sans-fil Easywave pour 1 moteur avec 3 bouttons-poussoirs | Qbus Wireless Easywave control module for 1 motor with 3 push buttons | #REF! | D | Stuk | 1 | doos | 85176990 | Qbus draadloze Easywave ontvanger met rolluikfunctie 3-knoppen | Qbus module sans-fil Easywave pour 1 moteur avec 3 bouttons-poussoirs | https://files.qbus.be/assets/documentatie/Technischefiches/TECHNISCHE_INFO_QWE-ROL01_230.pdf | https://files.qbus.be/assets/documentatie/Technischefiches/INFO_TECHNIQUE_QWE-ROL01_230.pdf | https://files.qbus.be/assets/documentatie/Technischefiches/TECHNICAL_INFO_QWE-ROL01_230.pdf | [8 empty] | EC001330 | 5.14 | Germany
| Qbus | QWI/EW | Qbus Wireless Interface - Easywave | Interface Qbus Sans-fil - Easywave | Qbus Wireless Interface - Easywave | #REF! | A | Stuk | 1 | doos | 85176100 | Qbus wireless interface voor koppeling met draadloze Easywave producten | Interface Qbus pour contrôle des modules sans fil Easywave | https://files.qbus.be/assets/documentatie/Technischefiches/TECHNISCHE_INFO_QWI_EW.pdf | https://files.qbus.be/assets/documentatie/Technischefiches/INFO_TECHNIQUE_QWI_EW.pdf | https://files.qbus.be/assets/documentatie/Technischefiches/TECHNICAL_INFO_QWI_EW.pdf |  |  |  | https://files.qbus.be/images/Products/QbusModules/DIN/QWI1.jpg |  |  |  | jpg | EC000674 | 5.14 | Belgium
| Qbus | QWI/ZB | Qbus Wireless Interface - Zigbee | Interface Qbus Sans-fil - Zigbee | Qbus Wireless Interface - Zigbee | #REF! | A | Stuk | 1 | doos | 85176100 | Qbus wireless interface voor koppeling met draadloze Zigbee producten | Interface Qbus pour contrôle des modules sans fil Zigbee | https://files.qbus.be/assets/documentatie/Technischefiches/TECHNISCHE_INFO_QWI_ZB.pdf | https://files.qbus.be/assets/documentatie/Technischefiches/INFO_TECHNIQUE_QWI_ZB.pdf | https://files.qbus.be/assets/documentatie/Technischefiches/TECHNICAL_INFO_QWI_ZB.pdf |  |  |  | https://files.qbus.be/images/Products/WirelessZigbee/QWI_ZB.jpg |  |  |  | jpg |  | 5.14 | Belgium
| Qbus | QWS/P04 | Qbus weerstation P04 + DIN voeding | Station Météo P04 Qbus + alimentation DIN | Qbus P04 weather station + DIN power supply | #REF! | B | Stuk | 1 | doos | 8536908599 | Qbus weerstation P04 + DIN voeding | Station Météo P04 Qbus + alimentation DIN | https://files.qbus.be/assets/documentatie/Technischefiches/TECHNISCHE_FICHE_QWS_P04.pdf | https://files.qbus.be/assets/documentatie/Technischefiches/FICHE_TECHNIQUE_QWS_P04.pdf | https://files.qbus.be/assets/documentatie/Technischefiches/TECHNICAL_INFO_QWS_P04.pdf |  |  |  | https://files.qbus.be/images/Products/QbusModules/DIN/QWS_P04.jpg |  |  |  | jpg | EC000926 | 5.14 | Belgium
| Qbus | QWZ-PPE/BE | Qbus draadloos Zigbee stopcontact met energiemeting (Belgische versie) | Qbus prise sans fil Zigbee avec mesure de l'énergie (version belge) | Qbus wireless Zigbee power plug with energy metering (Belgian version) | #REF! | D | Stuk | 1 | doos | 85176990 | Qbus draadloos Zigbee stopcontact ON/OFF met energiemeting (Belgische versie) | Qbus prise sans fil MARCHE / ARRET Zigbee avec mesure de l'énergie (version belge) | https://files.qbus.be/assets/documentatie/Technischefiches/TECHNISCHE_INFO_QWZ-PPE_BE.pdf | https://files.qbus.be/assets/documentatie/Technischefiches/INFO_TECHNIQUE_QWZ-PPE_BE.pdf | https://files.qbus.be/assets/documentatie/Technischefiches/TECHNICAL_INFO_QWZ-PPE_BE.pdf |  |  |  | https://files.qbus.be/images/Products/WirelessZigbee/QWZ_PPE_BE.jpg |  |  |  | jpg | EC000926 | 5.14 | China
| Qbus | QWZ-RAD | Qbus draadloze Zigbee thermostaatkraan voor radiatoren | Qbus vanne thermostatique sans fil Zigbee pour radiateurs | Qbus wireless Zigbee thermostatic valve for radiators | #REF! | D | Stuk | 1 | doos | 85176990 | Qbus draadloze Zigbee thermostaatkraan voor radiatoren | Qbus vanne thermostatique sans fil Zigbee pour radiateurs | https://files.qbus.be/assets/documentatie/Technischefiches/TECHNISCHE_INFO_QWZ-RAD.pdf | https://files.qbus.be/assets/documentatie/Technischefiches/INFO_TECHNIQUE_QWZ-RAD.pdf | https://files.qbus.be/assets/documentatie/Technischefiches/TECHNICAL_INFO_QWZ-RAD.pdf |  |  |  | https://files.qbus.be/images/Products/WirelessZigbee/QWZ_RAD.jpg |  |  |  | jpg | EC000926 | 5.14 | China
| Qbus | QWZ-REL02/230 | Qbus draadloze Zigbee relais | Qbus relais sans fil Zigbee | Qbus wireless Zigbee relay | #REF! | D | Stuk | 1 | doos | 85176990 | Qbus draadloze Zigbee relais met twee uitgangen | Qbus relais 2 sans fil Zigbee 2 sorties | https://files.qbus.be/assets/documentatie/Technischefiches/TECHNISCHE_INFO_QWZ-REL02_230.pdf | https://files.qbus.be/assets/documentatie/Technischefiches/INFO_TECHNIQUE_QWZ-REL02_230.pdf | https://files.qbus.be/assets/documentatie/Technischefiches/TECHNICAL_INFO_QWZ-REL02_230.pdf |  |  |  | https://files.qbus.be/images/Products/WirelessZigbee/QWZ_REL02-230.jpg |  |  |  | jpg | EC000926 | 5.15 | China
| Qbus | QWZ-TH | Qbus draadloze Zigbee thermostaat (inbouw) | Qbus Thermostat sans fil Zigbee (encastré) | Qbus wireless Zigbee thermostat (Flush-mount) | #REF! | D | Stuk | 1 | doos | 85176990 | Qbus draadloze Zigbee thermostaat (inbouw) | Qbus Thermostat sans fil Zigbee (encastré) | https://files.qbus.be/assets/documentatie/Technischefiches/TECHNISCHE_INFO_QWZ-TH.pdf | https://files.qbus.be/assets/documentatie/Technischefiches/INFO_TECHNIQUE_QWZ-TH.pdf | https://files.qbus.be/assets/documentatie/Technischefiches/TECHNICAL_INFO_QWZ-TH.pdf |  |  |  | https://files.qbus.be/images/Products/WirelessZigbee/QWZ_TH.jpg |  |  |  | jpg | EC000926 | 5.16 | China
| Qbus | REL02/DEC | Decentrale relaismodule (2x8A) | Module relais (2x8A) | Decentral relay module (2x8A) | #REF! | A | Stuk | 1 | doos | 85364190 | Decentrale relaismodule (2x8A) voor muur in/opbouwdoos, 2 ingangen, 2 LED uitgang | Module relais (2x8A) pour montage encastré, 2 entrées, 2 sorties LED | https://files.qbus.be/assets/documentatie/Technischefiches/TECHNISCHE_INFO_REL02.pdf | https://files.qbus.be/assets/documentatie/Technischefiches/FICHE_TECHNIQUE_REL02.pdf | https://files.qbus.be/assets/documentatie/Technischefiches/TECHNICAL_INFO_REL02.pdf |  |  |  | https://files.qbus.be/images/Products/QbusModules/Andere/REL02.jpg |  |  |  | jpg | EC000188 | 5.14 | Belgium
| Qbus | REL04SA | Relaismodule (4x 16A potentiaalvrij) met manuele bediening | Module de relais (4x 16A libre de potentiel) | Relaymodule (4x 16A potential-free) with manual control, LED indication and 5 inputs | #REF! | A | Stuk | 1 | doos | 85364190 | Relaismodule (4x 16A potentiaalvrij) met manuele bediening, 5 ingangen en LED-indicatie | Module de relais (4x 16A libre de potentiel) avec commande manuelle et indication LED + 5 entrees | https://files.qbus.be/assets/documentatie/Technischefiches/TECHNISCHE_INFO_REL04SA.pdf | https://files.qbus.be/assets/documentatie/Technischefiches/FICHE_TECHNIQUE_REL04SA.pdf | https://files.qbus.be/assets/documentatie/Technischefiches/TECHNICAL_INFO_REL04SA.pdf |  |  |  | https://files.qbus.be/images/Products/QbusModules/DIN/REL04SA.jpg |  |  |  | jpg | EC000188 | - | Belgium
| Qbus | REL04SA/SET4 | Set van 4x REL04SA | Set de 4 REL04SA | Set of 4x Relaymodule (4x 16A) with manual control, LED indication and 5 inputs | #REF! | D | Set | 1 | doos | 85364190 | Set van 4x Relaismodule (4x 16A) met manuele bediening, 5 ingangen en LED-indicatie | Set de 4 modules de relais (4x 16A) avec commande manuelle et LED + 5 entrees | https://files.qbus.be/assets/documentatie/Technischefiches/TECHNISCHE_INFO_REL04SA.pdf | https://files.qbus.be/assets/documentatie/Technischefiches/FICHE_TECHNIQUE_REL04SA.pdf | https://files.qbus.be/assets/documentatie/Technischefiches/TECHNICAL_INFO_REL04SA.pdf |  |  |  | https://files.qbus.be/images/Products/packs/huis_REL04SASet.jpg |  |  |  | jpg | EC000188 | 5.14 | Belgium
| Qbus | REL08 | Relaismodule (8x 16A) | Module de relais (8x 16A) | Relay module (8x 16A) with manual control and LED indication | #REF! | A | Stuk | 1 | doos | 85364190 | Relaismodule (8x 16A) met manuele bediening en LED indicatie | Module de relais (8x 16A) avec commande manuelle et indication LED | https://files.qbus.be/assets/documentatie/Technischefiches/TECHNISCHE_INFO_REL08.pdf | https://files.qbus.be/assets/documentatie/Technischefiches/FICHE_TECHNIQUE_REL08.pdf | https://files.qbus.be/assets/documentatie/Technischefiches/TECHNICAL_INFO_REL08.pdf |  |  |  | https://files.qbus.be/images/Products/QbusModules/DIN/REL08.jpg |  |  |  | jpg | EC000188 | 5.14 | Belgium
| Qbus | REL08/SET10 | Set van 10 REL08 | Set de 10 REL08 | Set of 10 relay modules (8x16A) with manual control and LED indication | #REF! | D | Set | 1 | doos | 85364190 | Set van 10 Relaismodules (8x16A) met manuele bediening en LED indicatie | Set de 10 modules de relais (8x 16A) avec commande manuelle et indication LED | https://files.qbus.be/assets/documentatie/Technischefiches/TECHNISCHE_INFO_REL08.pdf | https://files.qbus.be/assets/documentatie/Technischefiches/FICHE_TECHNIQUE_REL08.pdf | https://files.qbus.be/assets/documentatie/Technischefiches/TECHNICAL_INFO_REL08.pdf |  |  |  | NA |  |  |  |  | EC000188 | 5.14 | Belgium
| Qbus | ROL01/DEC | Decentrale rolluikmodule (2x8A) | Module volets (2x8A) | Decentral shutter module(2x8A) | #REF! | A | Stuk | 1 | doos | 85364190 | Decentrale rolluikmodule (2x8A) voor muur in/opbouwdoos, 2 ingangen, 2 LED uitgang | Module volets (2x8A) pour montage encastré, 1 sortie, 2 sorties LED | https://files.qbus.be/assets/documentatie/Technischefiches/TECHNISCHE_INFO_ROL01.pdf | https://files.qbus.be/assets/documentatie/Technischefiches/FICHE_TECHNIQUE_ROL01.pdf | https://files.qbus.be/assets/documentatie/Technischefiches/TECHNICAL_INFO_ROL01.pdf |  |  |  | https://files.qbus.be/images/Products/QbusModules/Andere/ROL01.jpg |  |  |  | jpg | EC001330 | 5.14 | Belgium
EOL | Qbus | ROL01PSA | Stand-Alone module voor positionering 1 motor | Module Stand-Alone pour positionnement 1 moteur | Stand-Alone module for positioning 1 shutter (up/down & slats) with safety contact | #REF! | A | Stuk | 1 | doos | 85364190 | Stand-Alone module voor positionering 1 motor (op/neer & lamellen) met veiligheidscontact | Module Stand-Alone pour positionnement 1 moteur (Haut/Bas & lamelles) avec entrée de sécurité | https://files.qbus.be/assets/documentatie/Technischefiches/TECHNISCHE_INFO_ROL01PSA.pdf | https://files.qbus.be/assets/documentatie/Technischefiches/FICHE_TECHNIQUE_ROL01PSA.pdf | https://files.qbus.be/assets/documentatie/Technischefiches/TECHNICAL_INFO_ROL01PSA.pdf |  |  |  | https://files.qbus.be/images/Products/QbusModules/Andere/ROL01PSA.jpg |  |  |  | jpg | EC001330 | 6.1 | Belgium
| Qbus | ROL02PSA | Stand-Alone module voor positionering 2 motoren | Module Stand-Alone pour positionnement 2 moteurs | Stand-Alone module for positioning 2 shutters (up/down & slats) with safety contact | #REF! | A | Stuk | 1 | doos | 85364190 | Stand-Alone module voor positionering 2 motoren (op/neer & lamellen) met veiligheidscontact | Module Stand-Alone pour positionnement 2 moteurs (Haut/Bas & lamelles) avec entrée de sécurité | https://files.qbus.be/assets/documentatie/Technischefiches/TECHNISCHE_INFO_ROL02PSA.pdf | https://files.qbus.be/assets/documentatie/Technischefiches/FICHE_TECHNIQUE_ROL02PSA.pdf | https://files.qbus.be/assets/documentatie/Technischefiches/TECHNICAL_INFO_ROL02PSA.pdf |  |  |  | https://files.qbus.be/images/Products/QbusModules/DIN/ROL02PSA.jpg |  |  |  | jpg | EC001330 | 6.1 | Belgium
| Qbus | ROL04PSA | Stand-Alone module voor positionering 4 motoren | Module Stand-Alone pour positionnement 4 moteurs | Stand-Alone module for positioning 4 shutters (up/down & slats) with safety contact | #REF! | A | Stuk | 1 | doos | 85364190 | Stand-Alone module voor positionering 4 motoren (op/neer & lamellen) met veiligheidscontact | Module Stand-Alone pour positionnement 4 moteurs (Haut/Bas & lamelles) avec entrée de sécurité | https://files.qbus.be/assets/documentatie/Technischefiches/TECHNISCHE_INFO_ROL04PSA.pdf | https://files.qbus.be/assets/documentatie/Technischefiches/FICHE_TECHNIQUE_ROL04PSA.pdf | https://files.qbus.be/assets/documentatie/Technischefiches/TECHNICAL_INFO_ROL04PSA.pdf |  |  |  | https://files.qbus.be/images/Products/QbusModules/DIN/ROL04PSA.jpg |  |  |  | jpg | EC001330 | 5.14 | Belgium
| Qbus | SEN01MB | Sensor beweging en licht (zwart) | Capteur (noir) de mouvement & luminosité | Motion & Light sensor (black) | #REF! | A | Stuk | 1 | doos | 85423919 | Sensor beweging en licht voor inbouw, zwarte sensor | Capteur (noir) de mouvement & luminosité pour montage encastré | https://files.qbus.be/assets/documentatie/Technischefiches/TECHNISCHE_INFO_SEN01M.pdf | https://files.qbus.be/assets/documentatie/Technischefiches/FICHE_TECHNIQUE_SEN01M.pdf | https://files.qbus.be/assets/documentatie/Technischefiches/TECHNICAL_INFO_SEN01M.pdf |  |  |  | https://files.qbus.be/images/Products/QbusModules/Sensoren/SEN01_MB.jpg |  |  |  | jpg | EC001582 | 5.14 | Belgium
Launch April 2024 | Qbus | SENMax/RW | Bewegings-, licht- en luchtkwaliteitssensor (CO2, temperatuur, vochtigheid) in witte inbouwbehuizing | Capteur de mouvement, luminosité, CO2, humidité et température en boite d"encastrement blanche | Motion, Light & Air Quality sensor (CO2, humidity, temperature) in white housing for in-wall mounting | #REF! | A | Stuk | 1 | doos
Launch April 2024 | Qbus | SENMax/TW | Bewegings-, licht- en luchtkwaliteitssensor (CO2, temperatuur, vochtigheid) in witte metalen opbouwarmatuur | Capteur de mouvement, luminosité, CO2, humidité et température en boite en saillie metal blanche | Motion, Light & Air Quality sensor (CO2, humidity, temperature) sensor in white metal housing for surface mounting | #REF! | A | Stuk | 1 | doos
EOL - see SENMoLi | Qbus | SEN01MB/RMB | Sensor (zwart) beweging en licht in (zwart + rond) | Capteur de mouvement & luminosité (metal noire) | Black motion & Light sensor in black metal housing | #REF! | A | Stuk | 1 | doos | 85423919 | Sensor (zwart) beweging en licht in zwarte, ronde metalen inbouwarmatuur | Capteur de mouvement & luminosité en boite d'encastrement metal noir | https://files.qbus.be/assets/documentatie/Technischefiches/TECHNISCHE_INFO_SEN01M.pdf | https://files.qbus.be/assets/documentatie/Technischefiches/FICHE_TECHNIQUE_SEN01M.pdf | https://files.qbus.be/assets/documentatie/Technischefiches/TECHNICAL_INFO_SEN01M.pdf |  |  |  | https://files.qbus.be/images/Products/QbusModules/Sensoren/SEN01MB_RMB.jpg |  |  |  | jpg | EC001582 | 5.14 | Belgium
EOL - see SENMoLi | Qbus | SEN01MB/TMB | Sensor (zwart) beweging en licht in zwarte metalen opbouwarmatuur | Capteur de mouvement & luminosité noir en boite en saillie metal noire | Black motion & Light sensor in black metal housing for surface mounting | #REF! | A | Stuk | 1 | doos | 85423919 | Sensor (zwart) beweging en licht in zwarte metalen opbouwarmatuur | Capteur de mouvement & luminosité noir en boite en saillie metal noire | https://files.qbus.be/assets/documentatie/Technischefiches/TECHNISCHE_INFO_SEN01M.pdf | https://files.qbus.be/assets/documentatie/Technischefiches/FICHE_TECHNIQUE_SEN01M.pdf | https://files.qbus.be/assets/documentatie/Technischefiches/TECHNICAL_INFO_SEN01M.pdf |  |  |  | https://files.qbus.be/images/Products/QbusModules/Sensoren/SEN01MB_TMB.jpg |  |  |  | jpg | EC001582 | 5.14 | Belgium
Launch April 2024 | Qbus | SENMoLi/RB | Bewegings- en lichtsensor in zwarte inbouwbehuizing | Capteur de mouvement & luminosité en boite d'encastrement noire | Motion & Light sensor in black housing for in-wall mounting | #REF! | A | Stuk | 1 | doos | 85423919 | Sensor (zwart) beweging en licht in zwarte, ronde metalen inbouwarmatuur | Capteur de mouvement & luminosité en boite d'encastrement metal noir | https://files.qbus.be/assets/documentatie/Technischefiches/TECHNISCHE_INFO_SEN01M.pdf | https://files.qbus.be/assets/documentatie/Technischefiches/FICHE_TECHNIQUE_SEN01M.pdf | https://files.qbus.be/assets/documentatie/Technischefiches/TECHNICAL_INFO_SEN01M.pdf |  |  |  | https://files.qbus.be/images/Products/QbusModules/Sensoren/SEN01MB_RMB.jpg |  |  |  | jpg | EC001582 | 5.14 | Belgium
Launch April 2024 | Qbus | SENMoLi/TB | Bewegings- en lichtsensor in zwarte metalen opbouwarmatuur | Capteur de mouvement & luminosité en boite en saillie metal noire | Motion & Light sensor in black metal housing for surface mounting | #REF! | A | Stuk | 1 | doos | 85423919 | Sensor (zwart) beweging en licht in zwarte metalen opbouwarmatuur | Capteur de mouvement & luminosité noir en boite en saillie metal noire | https://files.qbus.be/assets/documentatie/Technischefiches/TECHNISCHE_INFO_SEN01M.pdf | https://files.qbus.be/assets/documentatie/Technischefiches/FICHE_TECHNIQUE_SEN01M.pdf | https://files.qbus.be/assets/documentatie/Technischefiches/TECHNICAL_INFO_SEN01M.pdf |  |  |  | https://files.qbus.be/images/Products/QbusModules/Sensoren/SEN01MB_TMB.jpg |  |  |  | jpg | EC001582 | 5.14 | Belgium
| Qbus | SEN01MW | Sensor beweging en licht (wit) | Capteur (blanc) de mouvement & luminosité | Motion & Light sensor (white) | #REF! | A | Stuk | 1 | doos | 85423919 | Sensor beweging en licht voor inbouw, witte sensor | Capteur (blanc) de mouvement & luminosité pour montage encastré | https://files.qbus.be/assets/documentatie/Technischefiches/TECHNISCHE_INFO_SEN01M.pdf | https://files.qbus.be/assets/documentatie/Technischefiches/FICHE_TECHNIQUE_SEN01M.pdf | https://files.qbus.be/assets/documentatie/Technischefiches/TECHNICAL_INFO_SEN01M.pdf |  |  |  | https://files.qbus.be/images/Products/QbusModules/Sensoren/SEN01_MW.jpg |  |  |  | jpg | EC001582 | 5.14 | Belgium
EOL - see SENMoLi | Qbus | SEN01MW/RMW | Sensor (wit) beweging en licht in witte, ronde metalen inbouwarmatuur | Capteur de mouvement & luminosité (metal blanche) | White motion & Light sensor in white metal housing | #REF! | A | Stuk | 1 | doos | 85423919 | Sensor (wit) beweging en licht in witte, ronde metalen inbouwarmatuur | Capteur de mouvement & luminosité en boite d'encastrement metal blanche | https://files.qbus.be/assets/documentatie/Technischefiches/TECHNISCHE_INFO_SEN01M.pdf | https://files.qbus.be/assets/documentatie/Technischefiches/FICHE_TECHNIQUE_SEN01T.pdf | https://files.qbus.be/assets/documentatie/Technischefiches/TECHNICAL_INFO_SEN01M.pdf |  |  |  | https://files.qbus.be/images/Products/QbusModules/Sensoren/SEN01MW_RMW.jpg |  |  |  | jpg | EC001582 | 5.14 | Belgium
EOL - see SENMoLi | Qbus | SEN01MW/RMW/BL | Sensor (wit) beweging en licht in witte, ronde metalen inbouwarmatuur met bladveer | Capteur de mouvement & luminosité (metal blanche) avec contre-lame de ressort | White motion & Light sensor in white metal housing with springleaf | #REF! | A | Stuk | 1 | doos | 85423919 | Sensor (wit) beweging en licht in witte, ronde metalen inbouwarmatuur met bladveer | Capteur de mouvement & luminosité (metal blanche) avec contre-lame de ressort | https://files.qbus.be/assets/documentatie/Technischefiches/TECHNISCHE_INFO_SEN01M.pdf | https://files.qbus.be/assets/documentatie/Technischefiches/FICHE_TECHNIQUE_SEN01M.pdf | https://files.qbus.be/assets/documentatie/Technischefiches/TECHNICAL_INFO_SEN01M.pdf |  |  |  | https://files.qbus.be/images/Products/QbusModules/Sensoren/SEN01MB_RMB.jpg |  |  |  | jpg | EC001582 | 5.14 | Belgium
EOL - see SENMoLi | Qbus | SEN01MW/TMW | Sensor (wit) beweging en licht in witte metalen opbouwarmatuur | Capteur de mouvement & luminosité blanc en boite en saillie metal blanche | White motion & Light sensor in white metal housing for surface mounting | #REF! | A | Stuk | 1 | doos | 85423919 | Sensor (wit) beweging en licht in witte metalen opbouwarmatuur | Capteur de mouvement & luminosité en boite en saillie metal blanche | https://files.qbus.be/assets/documentatie/Technischefiches/TECHNISCHE_INFO_SEN01M.pdf | https://files.qbus.be/assets/documentatie/Technischefiches/FICHE_TECHNIQUE_SEN01M.pdf | https://files.qbus.be/assets/documentatie/Technischefiches/TECHNICAL_INFO_SEN01M.pdf |  |  |  | NA |  |  |  |  | EC001582 | 5.14 | Belgium
Launch April 2024 | Qbus | SENMoLi/RW | Bewegings- en lichtsensor in witte inbouwbehuizing | Capteur de mouvement & luminosité en boite d'encastrement blanche | Motion & Light sensor in black housing for in-wall mounting | #REF! | A | Stuk | 1 | doos | 85423919 | Sensor (zwart) beweging en licht in zwarte, ronde metalen inbouwarmatuur | Capteur de mouvement & luminosité en boite d'encastrement metal noir | https://files.qbus.be/assets/documentatie/Technischefiches/TECHNISCHE_INFO_SEN01M.pdf | https://files.qbus.be/assets/documentatie/Technischefiches/FICHE_TECHNIQUE_SEN01M.pdf | https://files.qbus.be/assets/documentatie/Technischefiches/TECHNICAL_INFO_SEN01M.pdf |  |  |  | https://files.qbus.be/images/Products/QbusModules/Sensoren/SEN01MB_RMB.jpg |  |  |  | jpg | EC001582 | 5.14 | Belgium
Launch April 2024 | Qbus | SENMoLi/TW | Bewegings- en lichtsensor in witte metalen opbouwarmatuur | Capteur de mouvement & luminosité en boite en saillie metal blanche | Motion & Light sensor in white metal housing for surface mounting | #REF! | A | Stuk | 1 | doos | 85423919 | Sensor (zwart) beweging en licht in zwarte metalen opbouwarmatuur | Capteur de mouvement & luminosité noir en boite en saillie metal noire | https://files.qbus.be/assets/documentatie/Technischefiches/TECHNISCHE_INFO_SEN01M.pdf | https://files.qbus.be/assets/documentatie/Technischefiches/FICHE_TECHNIQUE_SEN01M.pdf | https://files.qbus.be/assets/documentatie/Technischefiches/TECHNICAL_INFO_SEN01M.pdf |  |  |  | https://files.qbus.be/images/Products/QbusModules/Sensoren/SEN01MB_TMB.jpg |  |  |  | jpg | EC001582 | 5.14 | Belgium
| Qbus | SEN01NTC | Sensor temperatuur met NTC voeler | Capteur température NTC | NTC Temperature sensor | #REF! | A | Stuk | 1 | doos | 85423919 | Sensor temperatuur voor inbouw met NTC voeler | Capteur température NTC pour montage encastré | https://files.qbus.be/assets/documentatie/Technischefiches/TECHNISCHE_INFO_SEN01T_-_SEN01NTC.pdf | https://files.qbus.be/assets/documentatie/Technischefiches/FICHE_TECHNIQUE_SEN01T.pdf | https://files.qbus.be/assets/documentatie/Technischefiches/TECHNICAL_INFO_SEN01T.pdf |  |  |  | https://files.qbus.be/images/Products/QbusModules/Sensoren/SEN01_NTC.jpg |  |  |  | jpg | EC000926 | 5.14 | Belgium
| Qbus | SEN01T | Sensor temperatuur | Capteur température | Temperature sensor | #REF! | A | Stuk | 1 | doos | 85423919 | Sensor temperatuur voor inbouw | Capteur température pour montage encastré | https://files.qbus.be/assets/documentatie/Technischefiches/TECHNISCHE_INFO_SEN01T_-_SEN01NTC.pdf | https://files.qbus.be/assets/documentatie/Technischefiches/FICHE_TECHNIQUE_SEN01T.pdf | https://files.qbus.be/assets/documentatie/Technischefiches/TECHNICAL_INFO_SEN01T.pdf |  |  |  | https://files.qbus.be/images/Products/QbusModules/Sensoren/SEN01_T.jpg |  |  |  | jpg | EC000926 | 5.14 | Belgium
| Qbus | SEN04ML/RMW | Aanwezigheidsdetector in witte, ronde metalen inbouwarmatuur | Détecteur de présence en boite d'encastrement (metal blanche) | Presence detector in while metal housing | #REF! | A | Stuk | 1 | doos | 85423919 | Aanwezigheidsdetector in witte, ronde metalen inbouwarmatuur | Détecteur de présence en boite d'encastrement metal blanche | https://files.qbus.be/assets/documentatie/Technischefiches/TECHNISCHE_INFO_SEN04ML_RMW.pdf | https://files.qbus.be/assets/documentatie/Technischefiches/FICHE_TECHIQUE_SEN04ML.pdf | https://files.qbus.be/assets/documentatie/Technischefiches/TECHNICAL_INFO_SEN04ML.pdf |  |  |  | https://files.qbus.be/images/Products/QbusModules/Sensoren/SEN04ML_RMW.jpg |  |  |  | jpg | EC001582 | 5.14 | Belgium
| Qbus | SEN04MLT/OUTB | IP55 bussensor voor Temperatuur, Licht, PIR beweging (zwart) | Capteur de température, luminosité + mouvement, IP 55, boîtier monté. Noir | Black bus-sensor for Temperature, Light, PIR motion, IP 55 | #REF! | A | Stuk | 1 | doos | 85423919 | IP55 bussensor voor Temperatuur, Licht, PIR beweging (zwart) | Capteur de température, luminosité + mouvement, IP 55, boîtier monté. | https://files.qbus.be/assets/documentatie/Technischefiches/TECHNICAL_PRODUCT_DATA_SHEET_SEN04MLT_OUT_B_NL.pdf | https://files.qbus.be/assets/documentatie/Technischefiches/TECHNICAL_PRODUCT_DATA_SHEET_SEN04MLT_OUT_B_FR.pdf | https://files.qbus.be/assets/documentatie/Technischefiches/TECHNICAL_PRODUCT_DATA_SHEET_SEN04MLT_OUT_B_ENG.pdf |  |  |  | https://files.qbus.be/images/Products/QbusModules/Sensoren/SEN04MLT_OUTB.jpg |  |  |  | jpg | EC001582 | 5.14 | Belgium
| Qbus | SEN04MLT/OUTW | IP55 bussensor voor Temperatuur, Licht, PIR beweging (wit) | Capteur de température, luminosité + mouvement, IP 55, boîtier monté. Blanc | White bus-sensor for Temperature, Light, PIR motion, IP 55 | #REF! | A | Stuk | 1 | doos | 85423919 | IP55 bussensor voor Temperatuur, Licht, PIR beweging (zwart) | Capteur de température, luminosité + mouvement, IP 55, boîtier monté. | https://files.qbus.be/assets/documentatie/Technischefiches/TECHNICAL_PRODUCT_DATA_SHEET_SEN04MLT_OUT_B_NL.pdf | https://files.qbus.be/assets/documentatie/Technischefiches/TECHNICAL_PRODUCT_DATA_SHEET_SEN04MLT_OUT_B_FR.pdf | https://files.qbus.be/assets/documentatie/Technischefiches/TECHNICAL_PRODUCT_DATA_SHEET_SEN04MLT_OUT_B_ENG.pdf |  |  |  | https://files.qbus.be/images/Products/QbusModules/Sensoren/SEN04MLT_OUTW.jpg |  |  |  | jpg | EC001582 | 5.14 | Belgium
| Qbus | SENPACK/1LEVEL | Pakket met analoge ingangsmodule INA02 en 1 x 4-20mA onderdompelbare vloeistofniveaumeter max 3m | Pack avec module d'entrée analogique INA02 et 1 x capteur de niveau liquide submersible 4-20mA | Pack with analog input module INA02 and 1 x submersible fluid level sensor 4-20mA | #REF! | D | Stuk | 1 | doos | 85423990 | Pakket met analoge ingangsmodule INA02 en 1 x 4-20mA onderdompelbare vloeistofniveaumeter | Pack avec module d'entrée analogique INA02 et 1 x capteur de niveau liquide submersible 4-20mA | https://files.qbus.be/assets/documentatie/Technischefiches/TECHNISCHE_INFO_SENPACK_LEVEL.pdf | https://files.qbus.be/assets/documentatie/Technischefiches/INFO_TECHNIQUE_SENPACK_LEVEL.pdf | https://files.qbus.be/assets/documentatie/Technischefiches/TECHNICAL_INFO_SENPACK_LEVEL.pdf |  |  |  | https://files.qbus.be/images/Products/QbusModules/Sensoren/SENPACK_LEVEL.jpg |  |  |  | jpg | EC000926 | 5.14 | Belgium
| Qbus | SENPACK/2LEVEL | Pakket met analoge ingangsmodule INA02 en 2 x 4-20mA onderdompelbare vloeistofniveaumeter max 3m | Pack avec module d'entrée analogique INA02 et 2 x capteur de niveau liquide submersible 4-20mA | Pack with analog input module INA02 and 2 x submersible fluid level sensor 4-20mA | #REF! | D | Stuk | 1 | doos | 85423990 | Pakket met analoge ingangsmodule INA02 en 2 x 4-20mA onderdompelbare vloeistofniveaumeter | Pack avec module d'entrée analogique INA02 et 2 x capteur de niveau liquide submersible 4-20mA | https://files.qbus.be/assets/documentatie/Technischefiches/TECHNISCHE_INFO_SENPACK_LEVEL.pdf | https://files.qbus.be/assets/documentatie/Technischefiches/INFO_TECHNIQUE_SENPACK_LEVEL.pdf | https://files.qbus.be/assets/documentatie/Technischefiches/TECHNICAL_INFO_SENPACK_LEVEL.pdf |  |  |  | https://files.qbus.be/images/Products/QbusModules/Sensoren/SENPACK_LEVEL.jpg |  |  |  | jpg | EC000926 | 5.14 | Belgium
| Qbus | SER485/DMX | Qbus DMX master | Master Qbus DMX | Qbus - DMX Master | #REF! | A | Stuk | 1 | doos | 8536908599 | Qbus - DMX master: 48 linken, max. 80 overgangen | Master Qbus -DMX: 48 connexions; max 80 transitions | https://files.qbus.be/assets/documentatie/Technischefiches/TECHNISCHE_INFO_SER485DMX.pdf | https://files.qbus.be/assets/documentatie/Technischefiches/FICHIER_TECHNIQUE_SER485DMX.pdf | https://files.qbus.be/assets/documentatie/Technischefiches/TECHNICAL_INFO_SER485DMX.pdf |  |  |  | https://files.qbus.be/images/Products/QbusModules/DIN/SER485.jpg | https://files.qbus.be/support/video/uploads/20170516_Programmatie_SER485DMX_NL.mp4 | https://files.qbus.be/support/video/uploads/20170516_Programmatie_SER485DMX_FR.mp4 |  | jpg | EC000674 | 5.14 | Belgium
EOL | Qbus | SER485/DUCO | Qbus -Duco Interface | Interface Qbus -Duco | Qbus -Duco Interface | #REF! | A | Stuk | 1 | doos | 8536908599 | Qbus -Duco Interface | Interface Qbus -Duco | https://files.qbus.be/assets/documentatie/Technischefiches/TECHNISCHE_INFO_SER485_DUCO.pdf | https://files.qbus.be/assets/documentatie/Technischefiches/FICHE_TECHNIQUE_SER485_DUCO.pdf |  |  |  |  | https://files.qbus.be/images/Products/QbusModules/DIN/SER485_DUCO.jpg |  |  |  | jpg | EC000674 | 5.14 | Belgium
| Qbus | SER485/Modbus | Qbus Modbus Interface | Interface Qbus Modbus | Qbus Modbus Interface | #REF! | A | Stuk | 1 | doos | 8536908599 | Qbus -Modbus interface voor koppeling HVAC (Daikin, Toshiba,…) | Interface Qbus - Modbus pour le contrôle HVAC (p.e. Daikin, Toshiba,..) | https://files.qbus.be/assets/documentatie/Technischefiches/TECHNISCHE_PRODUCTFICHE_SER485MODBUS.pdf |  | https://files.qbus.be/assets/documentatie/Technischefiches/TECHNICAL_PRODUCT_DATA_SHEET_SER485MODBUS.pdf |  |  |  | https://files.qbus.be/images/Products/QbusModules/DIN/SER485_MODBUS.jpg |  |  |  | jpg | EC000674 | 5.14 | Belgium
| Qbus | STQ10 | Start to Qbus Pack (1xCTD10, 3xREL04SA, 1xDIM02SA) | Paquet Start to Qbus (1x CTD10 avec Ethernet, 3xREL04SA, 1xDIM02SA) | Start to Qbus Pack (1xCTD10 with Ethernet, 3xREL04SA, 1xDIM02SA) | #REF! | D | Stuk | 1 | doos | 85423190 | Start to Qbus Pack (1x Controller voor 10 Qbus modules, 3xREL04SA, 1xDIM02SA) | Paquet Start to Qbus (1x Contrôleur pour 10 modules Qbus, 3xREL04SA, 1xDIM02SA) | https://www.qbus.be/nl-be/producten/qbus-full/product-pakket | https://www.qbus.be/fr/produits/qbus-full/paquet-de-produit | https://www.qbus.be/en/products/qbus-full/product-pack |  |  |  | https://files.qbus.be/images/Products/packs/Start2Qbus.png | https://files.qbus.be/support/video/uploads/2022_STQ10_NL.mp4 | https://files.qbus.be/support/video/uploads/2022_STQ10_FR.mp4 | https://files.qbus.be/support/video/uploads/2022_STQ10_EN.mp4 | png |  | 5.14 | Belgium
| Qbus | SWC01/GB | Slimme glasschakelaar Zwart, 1 toets RGB | Interrupteur Intelligent verre Noir, 1 bouton RGB | Smart Glass Switch Black, 1 button RGB | #REF! | A | Stuk | 1 | doos | 85365005 | Slimme glasschakelaar Zwart, fingerprint-proof capacitieve touch, 1-toets met RGB LED voor 1 bediening | Interrupteur Intelligent verre Noir, fingerprint-proof touch capacitive, 1 bouton avec LED RGB pour 1 commande | https://files.qbus.be/assets/documentatie/Technischefiches/TECHNISCHE_INFO_TASTU.pdf | https://files.qbus.be/assets/documentatie/Technischefiches/FICHE_TECHNIQUE_TASTU.pdf | https://files.qbus.be/assets/documentatie/Technischefiches/TECHNICAL_INFO_TASTU.pdf |  |  |  | https://files.qbus.be/images/Products/QbusModules/Schakelmateriaal/Tastu/SWC01_GB.jpg |  |  |  | jpg | EC002466 | 5.14 | Belgium
| Qbus | SWC01/GW | Slimme glasschakelaar Wit, 1 toets RGB | Interrupteur Intelligent verre Blanc, 1 bouton RGB | Smart Glass Switch White, 1 button RGB | #REF! | A | Stuk | 1 | doos | 85365005 | Slimme glasschakelaar Wit, fingerprint-proof capacitieve touch, 1-toets met RGB LED voor 1 bediening | Interrupteur Intelligent verre Blanc, fingerprint-proof touch capacitive, 1 bouton avec LED RGB pour 1 commande | https://files.qbus.be/assets/documentatie/Technischefiches/TECHNISCHE_INFO_TASTU.pdf | https://files.qbus.be/assets/documentatie/Technischefiches/FICHE_TECHNIQUE_TASTU.pdf | https://files.qbus.be/assets/documentatie/Technischefiches/TECHNICAL_INFO_TASTU.pdf |  |  |  | https://files.qbus.be/images/Products/QbusModules/Schakelmateriaal/Tastu/SWC01_GW.jpg |  |  |  | jpg | EC002466 | 5.14 | Belgium
| Qbus | SWC0102/NNB | Schakelaar 1- of 2-toets Niko RGB zonder afwerkingsset | Interrupteur 1 ou 2 boutons Niko RGB sans ensemble de finition | Switch 1 or 2 buttons Niko RGB without finishing set. | #REF! | A | Stuk | 10 | doos (per10stuks) | 85365005 | Schakelaar 1- of 2-toets Niko RGB zonder afwerkingsset | Interrupteur 1 ou 2 boutons Niko RGB sans ensemble de finition | https://files.qbus.be/assets/documentatie/Technischefiches/TECHNISCHE_INFO_SWC0102NNB.pdf | https://files.qbus.be/assets/documentatie/Technischefiches/FICHE_TECHNIQUE_SWC0102NNB.pdf | https://files.qbus.be/assets/documentatie/Technischefiches/TECHNICAL_INFO_SWC0102NNB.pdf |  |  |  | https://files.qbus.be/images/Products/QbusModules/Schakelmateriaal/Niko/SWC0102_NNB.jpg |  |  |  | jpg | EC002466 | 5.14 | Belgium
| Qbus | SWC0102T/NNB | Schakelaar-Thermostaat 1- of 2-toets serie Niko RGB zonder afwerkingsset | Interrupteur-thermostat 1 ou 2 boutons Niko RGB sans ensemble de finition | Switch-Thermostat 1 or 2 buttons Niko RGB without finishing set. | #REF! | A | Stuk | 10 | doos (per10stuks) | 85365005 | Schakelaar-Thermostaat 1 en 2-toets serie Niko RGB zonder afwerkingsset | Interrupteur-thermostat 1 ou 2 boutons Niko RGB sans ensemble de finition | https://files.qbus.be/assets/documentatie/Technischefiches/TECHNISCHE_INFO_SWC0102NNB.pdf | https://files.qbus.be/assets/documentatie/Technischefiches/FICHE_TECHNIQUE_SWC0102NNB.pdf | https://files.qbus.be/assets/documentatie/Technischefiches/TECHNICAL_INFO_SWC0102NNB.pdf |  |  |  | https://files.qbus.be/images/Products/QbusModules/Schakelmateriaal/Niko/SWC0102_NNB_2.jpg |  |  |  | jpg | EC002466 | 5.14 | Belgium
| Qbus | SWC01SA/GB | Glasschakelaar Zwart, fingerprint-proof touch, 1-toets met RGB LED | Boutons-poussoirs verre Noir, fingerprint-proof touch, 1 bouton avec LED RGB | Black, fingerprint-proof touch glass switch, 1-button with RGB LED | #REF! | A | Stuk | 1 | doos | 85365005 | Glasschakelaar Zwart, fingerprint-proof touch, 1-toets met RGB LED. Werkt met 12-24V AC/DC | Boutons-poussoirs verre Noir, fingerprint-proof touch, 1 bouton avec LED RGB. Fonctionne avec 12-24V AC/DC. | [6 empty] | https://files.qbus.be/images/Products/QbusModules/Schakelmateriaal/Tastu/SWC01SA_GB.jpg |  |  |  | jpg | EC002466 | 5.14 | Belgium
| Qbus | SWC01SA/GW | Glasschakelaar Wit, fingerprint-proof touch, 1-toets met RGB LED | Boutons-poussoirs verre Blanc, fingerprint-proof touch, 1 bouton avec LED RGB | White, fingerprint-proof touch glass switch, 1-button with RGB LED | #REF! | A | Stuk | 1 | doos | 85365005 | Glasschakelaar Wit, fingerprint-proof touch, 1-toets met RGB LED. Werkt met 12-24V AC/DC | Boutons-poussoirs verre Blanc, fingerprint-proof touch, 1 bouton avec LED RGB. Fonctionne avec 12-24V AC/DC. | [6 empty] | https://files.qbus.be/images/Products/QbusModules/Schakelmateriaal/Tastu/SWC01SA_GW.jpg |  |  |  | jpg | EC002466 | 5.14 | Belgium
| Qbus | SWC02/GB | Slimme glasschakelaar Zwart, 2 toets RGB | Interrupteur Intelligent verre Noir, 2 boutons RGB | Smart Glass Switch Black, 2 buttons RGB | #REF! | A | Stuk | 1 | doos | 85365005 | Slimme glasschakelaar Zwart, fingerprint-proof capacitieve touch, 2 toetsen met RGB LED voor 4 bedieningen (2 extra bedieningen op 2de pagina) | Interrupteur Intelligent verre Noir, fingerprint-proof touch capacitive, 2 boutons avec LED RGB pour 4 commandes (2 commandes extra sur 2ieme page) | https://files.qbus.be/assets/documentatie/Technischefiches/TECHNISCHE_INFO_TASTU.pdf | https://files.qbus.be/assets/documentatie/Technischefiches/FICHE_TECHNIQUE_TASTU.pdf | https://files.qbus.be/assets/documentatie/Technischefiches/TECHNICAL_INFO_TASTU.pdf |  |  |  | https://files.qbus.be/images/Products/QbusModules/Schakelmateriaal/Tastu/SWC02_GB.jpg |  |  |  | jpg | EC002466 | 5.14 | Belgium
| Qbus | SWC02/GW | Slimme glasschakelaar Wit, 2 toets RGB | Interrupteur Intelligent verre Blanc, 2 boutons RGB | Smart Glass Switch White, 2 buttons RGB | #REF! | A | Stuk | 1 | doos | 85365005 | Slimme glasschakelaar Wit, fingerprint-proof capacitieve touch, 2 toetsen met RGB LED voor 4 bedieningen (2 extra bedieningen op 2de pagina) | Interrupteur Intelligent verre Blanc, fingerprint-proof touch capacitive, 2 boutons avec LED RGB pour 4 commandes (2 commandes extra sur 2ieme page) | https://files.qbus.be/assets/documentatie/Technischefiches/TECHNISCHE_INFO_TASTU.pdf | https://files.qbus.be/assets/documentatie/Technischefiches/FICHE_TECHNIQUE_TASTU.pdf | https://files.qbus.be/assets/documentatie/Technischefiches/TECHNICAL_INFO_TASTU.pdf |  |  |  | https://files.qbus.be/images/Products/QbusModules/Schakelmateriaal/Tastu/SWC02_GW.jpg |  |  |  | jpg | EC002466 | 5.14 | Belgium
| Qbus | SWC02SA/GB | Glasschakelaar Zwart, fingerprint-proof touch, 2-toets met RGB LEDs | Boutons-poussoirs verre Noir, fingerprint-proof touch, 2 boutons avec LED RGB | Black, fingerprint-proof touch glass switch, 2-buttons with RGB LED | #REF! | A | Stuk | 1 | doos | 85365005 | Glasschakelaar Zwart, fingerprint-proof touch, 2-toets met RGB LEDs. Werkt met 12-24V AC/DC | Boutons-poussoirs verre Noir, fingerprint-proof touch, 2 boutons avec LED RGB. Fonctionne avec 12-24V AC/DC. | [6 empty] | https://files.qbus.be/images/Products/QbusModules/Schakelmateriaal/Tastu/SWC02SA_GB.jpg |  |  |  | jpg | EC002466 | 5.14 | Belgium
| Qbus | SWC02SA/GW | Glasschakelaar Wit, fingerprint-proof touch, 2-toets met RGB LEDs | Boutons-poussoirs verre Blanc, fingerprint-proof touch, 2 boutons avec LED RGB | White, fingerprint-proof touch glass switch, 2-buttons with RGB LED | #REF! | A | Stuk | 1 | doos | 85365005 | Glasschakelaar Wit, fingerprint-proof touch, 2-toets met RGB LEDs. Werkt met 12-24V AC/DC | Boutons-poussoirs verre Blanc, fingerprint-proof touch, 2 boutons avec LED RGB. Fonctionne avec 12-24V AC/DC. | [6 empty] | https://files.qbus.be/images/Products/QbusModules/Schakelmateriaal/Tastu/SWC02SA_GW.jpg |  |  |  | jpg | EC002466 | 5.14 | Belgium
| Qbus | SWC02T/GB | Slimme glasschakelaar Zwart, 2 toets RGB, met temperatuursensor | Interrupteur Intelligent verre Noir, 2 boutons RGB, avec capteur température | Smart Glass Switch Black, 2 buttons RGB with temperature sensor | #REF! | A | Stuk | 1 | doos | 85365005 | Slimme glasschakelaar Zwart, fingerprint-proof capacitieve touch, 2 toetsen met RGB LED voor 4 bedieningen (2 extra bedieningen op 2de pagina), met ingebouwde temperatuursensor | Interrupteur Intelligent verre Noir, fingerprint-proof touch capacitive, 2 boutons avec LED RGB pour 4 commandes (2 commandes extra sur 2ieme page), avec capteur température intégré | https://files.qbus.be/assets/documentatie/Technischefiches/TECHNISCHE_INFO_TASTU.pdf | https://files.qbus.be/assets/documentatie/Technischefiches/FICHE_TECHNIQUE_TASTU.pdf | https://files.qbus.be/assets/documentatie/Technischefiches/TECHNICAL_INFO_TASTU.pdf |  |  |  | https://files.qbus.be/images/Products/QbusModules/Schakelmateriaal/Tastu/SWC02T_GB.jpg |  |  |  | jpg | EC002466 | 5.14 | Belgium
| Qbus | SWC02T/GW | Slimme glasschakelaar Wit, 2 toets RGB, met temperatuursensor | Interrupteur Intelligent verre Blanc, 2 boutons RGB, avec capteur température | Smart Glass Switch White, 2 buttons RGB with temperature sensor | #REF! | A | Stuk | 1 | doos | 85365005 | Slimme glasschakelaar Wit, fingerprint-proof capacitieve touch, 2 toetsen met RGB LED voor 4 bedieningen (2 extra bedieningen op 2de pagina), met ingebouwde temperatuursensor | Interrupteur Intelligent verre Blanc, fingerprint-proof touch capacitive, 2 boutons avec LED RGB pour 4 commandes (2 commandes extra sur 2ieme page), avec capteur température intégré | https://files.qbus.be/assets/documentatie/Technischefiches/TECHNISCHE_INFO_TASTU.pdf | https://files.qbus.be/assets/documentatie/Technischefiches/FICHE_TECHNIQUE_TASTU.pdf | https://files.qbus.be/assets/documentatie/Technischefiches/TECHNICAL_INFO_TASTU.pdf |  |  |  | https://files.qbus.be/images/Products/QbusModules/Schakelmateriaal/Tastu/SWC02T_GW.jpg |  |  |  | jpg | EC002466 | 5.14 | Belgium
| Qbus | SWC04/101 | Schakelaar 4-toets Niko White 101 RGB | Interrupteur 4 boutons Niko White 101 RGB | Switch 4 buttons Niko White 101 series RGB LED | #REF! | A | Stuk | 1 | doos | 85365005 | Schakelaar 4-toets serie Niko White 101 RGB | Interrupteur 4 boutons Niko Série White 101 RGB | https://files.qbus.be/assets/documentatie/Technischefiches/TECHNISCHE_INFO_SWC04_NIKO.pdf | https://files.qbus.be/assets/documentatie/Technischefiches/FICHE_TECHNIQUE_SWC04_NIKO.pdf | https://files.qbus.be/assets/documentatie/Technischefiches/TECHNICAL_INFO_SWC04_NIKO.pdf |  |  |  | https://files.qbus.be/images/Products/QbusModules/Schakelmateriaal/Niko/SWC04_101_bl.jpg |  |  |  | jpg | EC002466 | 5.14 | Belgium
| Qbus | SWC04/122 | Schakelaar 4-toets Niko Anthracite 122 RGB | Interrupteur 4 boutons Niko 122 RGB | Switch 4 buttons Niko Anthracite 122 series RGB LED | #REF! | A | Stuk | 1 | doos | 85365005 | Schakelaar 4-toets serie Niko Anthracite 122 RGB | Interrupteur 4 boutons série Niko Anthracite 122 RGB | https://files.qbus.be/assets/documentatie/Technischefiches/TECHNISCHE_INFO_SWC04_NIKO.pdf | https://files.qbus.be/assets/documentatie/Technischefiches/FICHE_TECHNIQUE_SWC04_NIKO.pdf | https://files.qbus.be/assets/documentatie/Technischefiches/TECHNICAL_INFO_SWC04_NIKO.pdf |  |  |  | https://files.qbus.be/images/Products/QbusModules/Schakelmateriaal/Niko/SWC04_122_bl.jpg |  |  |  | jpg | EC002466 | 5.14 | Belgium
| Qbus | SWC04/GB | Slimme glasschakelaar Zwart, 4 toets RGB | Interrupteur Intelligent verre Noir, 4 boutons RGB | Smart Glass Switch Black, 4 buttons RGB | #REF! | A | Stuk | 1 | doos | 85365005 | Slimme glasschakelaar Zwart, fingerprint-proof capacitieve touch, 4 toetsen met RGB LED voor 8 bedieningen (4 extra bedieningen op 2de pagina). | Interrupteur Intelligent verre Noir, fingerprint-proof touch capacitive, 4 boutons avec LED RGB pour 8 commandes (4 commandes extra sur 2ieme page) | https://files.qbus.be/assets/documentatie/Technischefiches/TECHNISCHE_INFO_TASTU.pdf | https://files.qbus.be/assets/documentatie/Technischefiches/FICHE_TECHNIQUE_TASTU.pdf | https://files.qbus.be/assets/documentatie/Technischefiches/TECHNICAL_INFO_TASTU.pdf |  |  |  | https://files.qbus.be/images/Products/QbusModules/Schakelmateriaal/Tastu/SWC04_GB.jpg |  |  |  | jpg | EC002466 | 5.14 | Belgium
| Qbus | SWC04/GW | Slimme glasschakelaar Wit, 4 toets RGB | Interrupteur Intelligent verre Blanc, 4 boutons RGB | Smart Glass Switch White, 4 buttons RGB | #REF! | A | Stuk | 1 | doos | 85365005 | Slimme glasschakelaar Wit, fingerprint-proof capacitieve touch, 4 toetsen met RGB LED voor 8 bedieningen (4 extra bedieningen op 2de pagina). | Interrupteur Intelligent verre Blanc, fingerprint-proof touch capacitive, 4 boutons avec LED RGB pour 8 commandes (4 commandes extra sur 2ieme page) | https://files.qbus.be/assets/documentatie/Technischefiches/TECHNISCHE_INFO_TASTU.pdf | https://files.qbus.be/assets/documentatie/Technischefiches/FICHE_TECHNIQUE_TASTU.pdf | https://files.qbus.be/assets/documentatie/Technischefiches/TECHNICAL_INFO_TASTU.pdf |  |  |  | https://files.qbus.be/images/Products/QbusModules/Schakelmateriaal/Tastu/SWC04_GW.jpg |  |  |  | jpg | EC002466 | 5.14 | Belgium
| Qbus | SWC04/JNB | Schakelaar max 4-toets JUNG RGB | Interrupteur max 4-boutons JUNG RGB | Switch max 4 key JUNG series RGB without finishing set | #REF! | A | Stuk | 1 | doos | 85365005 | Schakelaar max 4-toets serie JUNG RGB exclusief afwerkingtoetsen en frame | Interrupteur max 4-boutons série JUNG RGB exclusif set de finition | https://files.qbus.be/assets/documentatie/Technischefiches/TECHNISCHE_INFO_SWC04_JUNG.pdf | https://files.qbus.be/assets/documentatie/Technischefiches/FICHE_TECHNIQUE_SWC04_JUNG.pdf | https://files.qbus.be/assets/documentatie/Technischefiches/TECHNICAL_INFO_SWC04_JUNG.pdf |  |  |  | https://files.qbus.be/images/Products/QbusModules/Schakelmateriaal/Jung/SWC04_T_JNB.jpg |  |  |  | jpg | EC002466 | 5.14 | Belgium
| Qbus | SWC04/L | Schakelaar 4-toets, Bticino ,Light-Black RGB | Interrupteur 4 boutons Bticino Light- Black RGB | Switch 4 buttons Bticino Light - Black. RGB leds | #REF! | A | Stuk | 1 | doos | 85365005 | Schakelaar 4-toets, serie Bticino Living.Light-Black RGB | Interrupteur 4 boutons série Bticino Living.Light- Black RGB | https://files.qbus.be/assets/documentatie/Technischefiches/TECHNISCHE_INFO_SWC04_BTICINO.pdf | https://files.qbus.be/assets/documentatie/Technischefiches/FICHE_TECHNIQUE_SWC04_BTICINO.pdf | https://files.qbus.be/assets/documentatie/Technischefiches/TECHNICAL_INFO_SWC04_BTICINO.pdf |  |  |  | https://files.qbus.be/images/Products/QbusModules/Schakelmateriaal/Bticino/SWC04_L.jpg |  |  |  | jpg | EC002466 | 5.14 | Belgium
| Qbus | SWC04/N | Schakelaar 4-toets, Bticino, Light-White RGB | Interrupteur 4 boutons Bticino Light- White RGB | Switch 4 buttons Bticino Light - White. RGB leds | #REF! | A | Stuk | 1 | doos | 85365005 | Schakelaar 4-toets, serie Bticino Living.Light-White RGB | Interrupteur 4 boutons série Bticino Living.Light- White RGB | https://files.qbus.be/assets/documentatie/Technischefiches/TECHNISCHE_INFO_SWC04_BTICINO.pdf | https://files.qbus.be/assets/documentatie/Technischefiches/FICHE_TECHNIQUE_SWC04_BTICINO.pdf | https://files.qbus.be/assets/documentatie/Technischefiches/TECHNICAL_INFO_SWC04_BTICINO.pdf |  |  |  | https://files.qbus.be/images/Products/QbusModules/Schakelmateriaal/Bticino/SWC04_N.jpg |  |  |  | jpg | EC002466 | 5.14 | Belgium
| Qbus | SWC04/NNB | Schakelaar 4-toets Niko RGB zonder afwerkingsset | Interrupteur 4 boutons Niko RGB sans ensemble de finition | Switch 4 buttons Niko RGB without finishing set. | #REF! | A | Stuk | 10 | doos (per10stuks) | 85365005 | Schakelaar 4-toets Niko RGB zonder afwerkingsset. | Interrupteur 4 boutons Niko RGB sans ensemble de finition | [6 empty] | https://files.qbus.be/images/Products/QbusModules/Schakelmateriaal/SWC04_NNB.jpg |  |  |  |  | EC002466 | 5.14 | Belgium
| Qbus | SWC04/NT | Schakelaar 4-toets,Bticino ,Light-Metal RGB | Interrupteur 4 boutons Bticino Light- Métal RGB | Switch 4 buttons Bticino Light - Silver. RGB leds | #REF! | A | Stuk | 1 | doos | 85365005 | Schakelaar 4-toets, serie Bticino Living.Light-Metal RGB | Interrupteur 4 boutons série Bticino Living.Light- Métal RGB | https://files.qbus.be/assets/documentatie/Technischefiches/TECHNISCHE_INFO_SWC04_BTICINO.pdf | https://files.qbus.be/assets/documentatie/Technischefiches/FICHE_TECHNIQUE_SWC04_BTICINO.pdf | https://files.qbus.be/assets/documentatie/Technischefiches/TECHNICAL_INFO_SWC04_BTICINO.pdf |  |  |  | https://files.qbus.be/images/Products/QbusModules/Schakelmateriaal/Bticino/SWC04_NT.jpg |  |  |  | jpg | EC002466 | 5.14 | Belgium
| Qbus | SWC04M/*** | Schakelaar-Bewegingsdetector 3-toets Niko Niet-Standaard RGB | Interrupteur-détecteur 3 boutons Niko non-standard RGB | Switch-Motion detector 3 buttons Niko non-standard RGB LED | #REF! | A | Stuk | 1 | doos | 85365005 | Schakelaar-Bewegingsdetector 3-toets serie Niko Niet-Standaard RGB | Interrupteur-détecteur 3 boutons série Niko non-standard RGB | https://files.qbus.be/assets/documentatie/Technischefiches/TECHNISCHE_INFO_SWC04_NIKO_OPTIES.pdf | https://files.qbus.be/assets/documentatie/Technischefiches/FICHE_TECHNIQUE_SWC04_NIKO_OPTIONS.pdf | https://files.qbus.be/assets/documentatie/Technischefiches/TECHNICAL_INFO_SWC04_NIKO_OPTIONS.pdf |  |  |  | NA |  |  |  |  | EC002466 | 5.14 | Belgium
| Qbus | SWC04M/100 | Schakelaar-Bewegingsdetector 3-toets Niko Cream 100 RGB | Interrupteur-détecteur 3 boutons Niko 100 RGB | Switch-Motion detector 3 buttons Niko Cream 100 series RGB LED | #REF! | A | Stuk | 1 | doos | 85365005 | Schakelaar-Bewegingsdetector 3-toets serie Niko Cream 100 RGB | Interrupteur-détecteur 3 boutons série Niko Cream 100 RGB | https://files.qbus.be/assets/documentatie/Technischefiches/TECHNISCHE_INFO_SWC04_NIKO_OPTIES.pdf | https://files.qbus.be/assets/documentatie/Technischefiches/FICHE_TECHNIQUE_SWC04_NIKO_OPTIONS.pdf | https://files.qbus.be/assets/documentatie/Technischefiches/TECHNICAL_INFO_SWC04_NIKO_OPTIONS.pdf |  |  |  | https://files.qbus.be/images/Products/QbusModules/Schakelmateriaal/Niko/SWC04M_100_AFD.jpg |  |  |  | jpg | EC002466 | 5.14 | Belgium
| Qbus | SWC04M/101 | Schakelaar-Bewegingsdetector 3-toets Niko White 101 RGB | Interrupteur-détecteur 3 boutons Niko 101 RGB | Switch-Motion detector 3 buttons Niko White 101 series RGB LED | #REF! | A | Stuk | 1 | doos | 85365005 | Schakelaar-Bewegingsdetector 3-toets serie Niko White 101 RGB | Interrupteur-détecteur 3 boutons Niko Série White 101 RGB | https://files.qbus.be/assets/documentatie/Technischefiches/TECHNISCHE_INFO_SWC04_NIKO_OPTIES.pdf | https://files.qbus.be/assets/documentatie/Technischefiches/FICHE_TECHNIQUE_SWC04_NIKO_OPTIONS.pdf | https://files.qbus.be/assets/documentatie/Technischefiches/TECHNICAL_INFO_SWC04_NIKO_OPTIONS.pdf |  |  |  | https://files.qbus.be/images/Products/QbusModules/Schakelmateriaal/Niko/SWC04M_101_AFD.jpg |  |  |  | jpg | EC002466 | 5.14 | Belgium
| Qbus | SWC04M/122 | Schakelaar-Bewegingsdetector 3-toets Niko Anthracite 122 RGB | Interrupteur-détecteur 3 boutons Niko 122 RGB | Switch-Motion detector 3 buttons Niko Anthracite 122 series RGB LED | #REF! | A | Stuk | 1 | doos | 85365005 | Schakelaar-Bewegingsdetector 3-toets serie Niko Anthracite 122 RGB | Interrupteur-détecteur 3 boutons série Niko Anthracite 122 RGB | https://files.qbus.be/assets/documentatie/Technischefiches/TECHNISCHE_INFO_SWC04_NIKO_OPTIES.pdf | https://files.qbus.be/assets/documentatie/Technischefiches/FICHE_TECHNIQUE_SWC04_NIKO_OPTIONS.pdf | https://files.qbus.be/assets/documentatie/Technischefiches/TECHNICAL_INFO_SWC04_NIKO_OPTIONS.pdf |  |  |  | https://files.qbus.be/images/Products/QbusModules/Schakelmateriaal/Niko/SWC04M_122_uit_met_oog.jpg |  |  |  | jpg | EC002466 | 5.14 | Belgium
| Qbus | SWC04M/161 | Schakelaar-Bewegingsdetector 3-toets Niko Black Coated 161 RGB | Interrupteur-détecteur 3 boutons Niko 161 Black Coated RGB | Switch-Motion detector 3 buttons Niko Black Coated 161 RGB LED | #REF! | A | Stuk | 1 | doos | 85365005 | Schakelaar-Bewegingsdetector 3-toets Niko Black Coated 161 RGB | Interrupteur-détecteur 3 boutons Niko 161 Black Coated RGB | [10 empty] | jpg | EC002466 | 5.14 | Belgium
| Qbus | SWC04M/L | Schakelaar-Bewegingsdetector 3-toets Bticino ,Light-Black RGB | Interrupteur-détecteur 3 boutons Bticino Light- Black RGB | Switch 3 buttons + motion sensor Bticino Light - Black. RGB leds | #REF! | A | Stuk | 1 | doos | 85365005 | Schakelaar-Bewegingsdetector 3-toets serie Bticino Living.Light-Black RGB | Interrupteur-détecteur 3 boutons série Bticino Living.Light- Black RGB | https://files.qbus.be/assets/documentatie/Technischefiches/TECHNISCHE_INFO_SWC04_BTICINO_OPTIES.pdf | https://files.qbus.be/assets/documentatie/Technischefiches/FICHE_TECHNIQUE_SWC04_BTICINO_OPTIONS.pdf | https://files.qbus.be/assets/documentatie/Technischefiches/TECHNICAL_INFO_SWC04_BTICINO_OPTIONS.pdf |  |  |  | https://files.qbus.be/images/Products/QbusModules/Schakelmateriaal/Bticino/SWC04M_L.jpg |  |  |  | jpg | EC002466 | 5.14 | Belgium
| Qbus | SWC04M/N | Schakelaar-Bewegingsdetector 3-toets Bticino ,Light-White RGB | Interrupteur-détecteur 3 boutons Bticino Light- White RGB | Switch 3 buttons + motion sensor Bticino Light - White. RGB leds | #REF! | A | Stuk | 1 | doos | 85365005 | Schakelaar-Bewegingsdetector 3-toets serie Bticino Living.Light-White RGB | Interrupteur-détecteur 3 boutons série Bticino Living.Light- White RGB | https://files.qbus.be/assets/documentatie/Technischefiches/TECHNISCHE_INFO_SWC04_BTICINO_OPTIES.pdf | https://files.qbus.be/assets/documentatie/Technischefiches/FICHE_TECHNIQUE_SWC04_BTICINO_OPTIONS.pdf | https://files.qbus.be/assets/documentatie/Technischefiches/TECHNICAL_INFO_SWC04_BTICINO_OPTIONS.pdf |  |  |  | https://files.qbus.be/images/Products/QbusModules/Schakelmateriaal/Bticino/SWC04M_N.jpg |  |  |  | jpg | EC002466 | 5.14 | Belgium
| Qbus | SWC04M/NT | Schakelaar-Bewegingsdetector 3-toets serie Bticino ,Light-Metal RGB | Interrupteur-détecteur 3 boutons Bticino Light- Métal RGB | Switch 3 buttons + motion sensor Bticino Light - Silver. RGB leds | #REF! | A | Stuk | 1 | doos | 85365005 | Schakelaar-Bewegingsdetector 3-toets serie Bticino Living.Light-Metal RGB | Interrupteur-détecteur 3 boutons série Bticino Living.Light- Métal RGB | https://files.qbus.be/assets/documentatie/Technischefiches/TECHNISCHE_INFO_SWC04_BTICINO_OPTIES.pdf | https://files.qbus.be/assets/documentatie/Technischefiches/FICHE_TECHNIQUE_SWC04_BTICINO_OPTIONS.pdf | https://files.qbus.be/assets/documentatie/Technischefiches/TECHNICAL_INFO_SWC04_BTICINO_OPTIONS.pdf |  |  |  | https://files.qbus.be/images/Products/QbusModules/Schakelmateriaal/Bticino/SWC04M_NT.jpg |  |  |  | jpg | EC002466 | 5.14 | Belgium
| Qbus | SWC04MT/*** | Schakelaar-Beweging+Thermostaat 3-toets Niko Niet-Standaard RGB | Interrupteur-détecteur-thermostat 4 boutons Niko non-standard RGB | Switch-Motion detector-Thermostat 4 buttons Niko non-standard RGB LED | #REF! | A | Stuk | 1 | doos | 85365005 | Schakelaar-Bewegingsdetector-Thermostaat 3-toets serie Niko Niet-Standaard RGB | Interrupteur-détecteur-thermostat 3 boutons série Niko non-standard RGB | https://files.qbus.be/assets/documentatie/Technischefiches/TECHNISCHE_INFO_SWC04_NIKO_OPTIES.pdf | https://files.qbus.be/assets/documentatie/Technischefiches/FICHE_TECHNIQUE_SWC04_NIKO_OPTIONS.pdf | https://files.qbus.be/assets/documentatie/Technischefiches/TECHNICAL_INFO_SWC04_NIKO_OPTIONS.pdf |  |  |  | NA |  |  |  |  | EC002466 | 5.14 | Belgium
| Qbus | SWC04MT/100 | Schakelaar-Beweging+Thermostaat 3-toets Niko Cream 100 RGB | Interrupteur-détecteur-thermostat 4 boutons Niko 100 RGB | Switch-Motion detector-Thermostat 4 buttons Niko Cream 100 series RGB LED | #REF! | A | Stuk | 1 | doos | 85365005 | Schakelaar-Bewegingsdetector-Thermostaat 3-toets serie Niko Cream 100 RGB | Interrupteur-détecteur-thermostat 3 boutons série Niko Cream 100 RGB | https://files.qbus.be/assets/documentatie/Technischefiches/TECHNISCHE_INFO_SWC04_NIKO_OPTIES.pdf | https://files.qbus.be/assets/documentatie/Technischefiches/FICHE_TECHNIQUE_SWC04_NIKO_OPTIONS.pdf | https://files.qbus.be/assets/documentatie/Technischefiches/TECHNICAL_INFO_SWC04_NIKO_OPTIONS.pdf |  |  |  | https://files.qbus.be/images/Products/QbusModules/Schakelmateriaal/Niko/SWC04MT_100_AFD.jpg |  |  |  | jpg | EC002466 | 5.14 | Belgium
| Qbus | SWC04MT/101 | Schakelaar-Beweging+Thermostaat 3-toets Niko White 101 RGB | Interrupteur-détecteur-thermostat 4 boutons Niko 101 RGB | Switch-Motion detector-Thermostat 4 buttons Niko White 101 series RGB LED | #REF! | A | Stuk | 1 | doos | 85365005 | Schakelaar-Bewegingsdetector-Thermostaat 3-toets serie Niko White 101 RGB | Interrupteur-détecteur-thermostat 3 boutons Niko Série White 101 RGB | https://files.qbus.be/assets/documentatie/Technischefiches/TECHNISCHE_INFO_SWC04_NIKO_OPTIES.pdf | https://files.qbus.be/assets/documentatie/Technischefiches/FICHE_TECHNIQUE_SWC04_NIKO_OPTIONS.pdf | https://files.qbus.be/assets/documentatie/Technischefiches/TECHNICAL_INFO_SWC04_NIKO_OPTIONS.pdf |  |  |  | https://files.qbus.be/images/Products/QbusModules/Schakelmateriaal/Niko/SWC04MT_101_AFD.jpg |  |  |  | jpg | EC002466 | 5.14 | Belgium
| Qbus | SWC04MT/122 | Schakelaar-Beweging+Thermostaat 3-toets Niko Anthracite 122 RGB | Interrupteur-détecteur-thermostat 4 boutons Niko 122 RGB | Switch-Motion detector-Thermostat 4 buttons Niko Anthracite 122 series RGB LED | #REF! | A | Stuk | 1 | doos | 85365005 | Schakelaar-Bewegingsdetector-Thermostaat 3-toets serie Niko Anthracite 122 RGB | Interrupteur-détecteur-thermostat 3 boutons série Niko Anthracite 122 RGB | https://files.qbus.be/assets/documentatie/Technischefiches/TECHNISCHE_INFO_SWC04_NIKO_OPTIES.pdf | https://files.qbus.be/assets/documentatie/Technischefiches/FICHE_TECHNIQUE_SWC04_NIKO_OPTIONS.pdf | https://files.qbus.be/assets/documentatie/Technischefiches/TECHNICAL_INFO_SWC04_NIKO_OPTIONS.pdf |  |  |  | https://files.qbus.be/images/Products/QbusModules/Schakelmateriaal/Niko/SWC04MT_122_uit_met_oog.jpg |  |  |  | jpg | EC002466 | 5.14 | Belgium
| Qbus | SWC04MT/161 | Schakelaar-Beweging-Thermostaat 3-toets Niko Black Coated 161 RGB | Interrupteur-détecteur-thermostat 3 boutons Niko 161 Black Coated RGB | Switch-Motion-Thermostat 3 buttons Niko Black Coated 161 RGB LED | #REF! | A | Stuk | 1 | doos | 85365005 | Schakelaar-Beweging-Thermostaat 3-toets Niko Black Coated 161 RGB | Interrupteur-détecteur-thermostat 3 boutons Niko 161 Black Coated RGB | [10 empty] | jpg | EC002466 | 5.14 | Belgium
| Qbus | SWC04MT/L | Schakelaar-Bewegings+Thermostaat 3-toets Bticino ,Light-Black RGB | Interrupteur-détecteur-thermostat 3 boutons Bticino Light- Black RGB | Switch 3 buttons + motion and temperatur sensor Bticino Black - White. RGB leds | #REF! | A | Stuk | 1 | doos | 85365005 | Schakelaar-Bewegingsdetector-Thermostaat 3-toets Bticino Living.Light-Black RGB | Interrupteur-détecteur-thermostat 3 boutons série Bticino Living.Light- Black RGB | https://files.qbus.be/assets/documentatie/Technischefiches/TECHNISCHE_INFO_SWC04_BTICINO_OPTIES.pdf | https://files.qbus.be/assets/documentatie/Technischefiches/FICHE_TECHNIQUE_SWC04_BTICINO_OPTIONS.pdf | https://files.qbus.be/assets/documentatie/Technischefiches/TECHNICAL_INFO_SWC04_BTICINO_OPTIONS.pdf |  |  |  | https://files.qbus.be/images/Products/QbusModules/Schakelmateriaal/Bticino/SWC04MT_L.jpg |  |  |  | jpg | EC002466 | 5.14 | Belgium
| Qbus | SWC04MT/N | Schakelaar-Beweging+Thermostaat 3-toets Bticino, Light-White RGB | Interrupteur-détecteur-thermostat 3 boutons Bticino Light- White RGB | Switch 3 buttons + motion and temperatur sensor Bticino Light - White. RGB leds | #REF! | A | Stuk | 1 | doos | 85365005 | Schakelaar-Bewegingsdetector-Thermostaat 3-toets Bticino Living.Light-White RGB | Interrupteur-détecteur-thermostat 3 boutons série Bticino Living.Light- White RGB | https://files.qbus.be/assets/documentatie/Technischefiches/TECHNISCHE_INFO_SWC04_BTICINO_OPTIES.pdf | https://files.qbus.be/assets/documentatie/Technischefiches/FICHE_TECHNIQUE_SWC04_BTICINO_OPTIONS.pdf | https://files.qbus.be/assets/documentatie/Technischefiches/TECHNICAL_INFO_SWC04_BTICINO_OPTIONS.pdf |  |  |  | https://files.qbus.be/images/Products/QbusModules/Schakelmateriaal/Bticino/SWC04MT_N_uit.jpg |  |  |  | jpg | EC002466 | 5.14 | Belgium
| Qbus | SWC04MT/NT | Schakelaar-Beweging+Thermostaat 3-toets Bticino ,Light-Metal RGB | Interrupteur-détecteur-thermostat 3 boutons Bticino Light- Métal RGB | Switch 3 buttons + motion and temperatur sensor Bticino Silver - White. RGB leds | #REF! | A | Stuk | 1 | doos | 85365005 | Schakelaar-Bewegingsdetector-Thermostaat 3-toets Bticino Living.Light-Metal RGB | Interrupteur-détecteur-thermostat 3 boutons série Bticino Living.Light- Métal RGB | https://files.qbus.be/assets/documentatie/Technischefiches/TECHNISCHE_INFO_SWC04_BTICINO_OPTIES.pdf | https://files.qbus.be/assets/documentatie/Technischefiches/FICHE_TECHNIQUE_SWC04_BTICINO_OPTIONS.pdf | https://files.qbus.be/assets/documentatie/Technischefiches/TECHNICAL_INFO_SWC04_BTICINO_OPTIONS.pdf |  |  |  | https://files.qbus.be/images/Products/QbusModules/Schakelmateriaal/Bticino/SWC04M_NT.jpg |  |  |  | jpg | EC002466 | 5.14 | Belgium
| Qbus | SWC04SA/GB | Glasschakelaar Zwart, fingerprint-proof touch, 4-toets met RGB LEDs | Boutons-poussoirs verre Noir, fingerprint-proof touch, 4 boutons avec LED RGB | Black, fingerprint-proof touch glass switch, 4-buttons with RGB LED | #REF! | A | Stuk | 1 | doos | 85365005 | Glasschakelaar Zwart, fingerprint-proof touch, 4-toets met RGB LEDs. Werkt met 12-24V AC/DC | Boutons-poussoirs verre Noir, fingerprint-proof touch, 4 boutons avec LED RGB. Fonctionne avec 12-24V AC/DC. | [6 empty] | https://files.qbus.be/images/Products/QbusModules/Schakelmateriaal/Tastu/SWC04SA_GB.jpg |  |  |  | jpg | EC002466 | 5.14 | Belgium
| Qbus | SWC04SA/GW | Glasschakelaar Wit, fingerprint-proof touch, 4-toets met RGB LEDs | Boutons-poussoirs verre Blanc, fingerprint-proof touch, 4 boutons avec LED RGB | White, fingerprint-proof touch glass switch, 4-buttons with RGB LED | #REF! | A | Stuk | 1 | doos | 85365005 | Glasschakelaar Wit, fingerprint-proof touch, 4-toets met RGB LEDs. Werkt met 12-24V AC/DC | Boutons-poussoirs verre Blanc, fingerprint-proof touch, 4 boutons avec LED RGB. Fonctionne avec 12-24V AC/DC. | [6 empty] | https://files.qbus.be/images/Products/QbusModules/Schakelmateriaal/Tastu/SWC04SA_GW.jpg |  |  |  | jpg | EC002466 | 5.14 | Belgium
| Qbus | SWC04T/101 | Schakelaar-Thermostaat 4-toets Niko White 101 RGB | Interrupteur-thermostat 4 boutons Niko 101 RGB | Switch-Thermostat 4 buttons Niko White 101 series RGB LED | #REF! | A | Stuk | 1 | doos | 85365005 | Schakelaar-Thermostaat 4-toets serie Niko White 101 RGB | Interrupteur-thermostat 4 boutons Niko Série White 101 RGB | https://files.qbus.be/assets/documentatie/Technischefiches/TECHNISCHE_INFO_SWC04_NIKO_OPTIES.pdf | https://files.qbus.be/assets/documentatie/Technischefiches/FICHE_TECHNIQUE_SWC04_NIKO_OPTIONS.pdf | https://files.qbus.be/assets/documentatie/Technischefiches/TECHNICAL_INFO_SWC04_NIKO_OPTIONS.pdf |  |  |  | https://files.qbus.be/images/Products/QbusModules/Schakelmateriaal/Niko/SWC04T_101.jpg |  |  |  | jpg | EC002466 | 5.14 | Belgium
| Qbus | SWC04T/122 | Schakelaar-Thermostaat 4-toets Niko Anthracite 122 RGB | Interrupteur-thermostat 4 boutons Niko 122 RGB | Switch-Thermostat 4 buttons Niko Anthracite 122 series RGB LED | #REF! | A | Stuk | 1 | doos | 85365005 | Schakelaar-Thermostaat 4-toets serie Niko Anthracite 122 RGB | Interrupteur-thermostat 4 boutons série Niko Anthracite 122 RGB | https://files.qbus.be/assets/documentatie/Technischefiches/TECHNISCHE_INFO_SWC04_NIKO_OPTIES.pdf | https://files.qbus.be/assets/documentatie/Technischefiches/FICHE_TECHNIQUE_SWC04_NIKO_OPTIONS.pdf | https://files.qbus.be/assets/documentatie/Technischefiches/TECHNICAL_INFO_SWC04_NIKO_OPTIONS.pdf |  |  |  | https://files.qbus.be/images/Products/QbusModules/Schakelmateriaal/Niko/SWC04T_122_wit.jpg |  |  |  | jpg | EC002466 | 5.14 | Belgium
| Qbus | SWC04T/GB | Slimme glasschakelaar Zwart, 4 toets RGB, met temperatuursensor | Interrupteur Intelligent verre Noir, 4 boutons RGB, avec capteur température | Smart Glass Switch Black, 4 buttons RGB with temperature sensor | #REF! | A | Stuk | 1 | doos | 85365005 | Slimme glasschakelaar Zwart, fingerprint-proof capacitieve touch, 4 toetsen met RGB LED voor 8 bedieningen (4 extra bedieningen op 2de pagina), met ingebouwde temperatuursensor | Interrupteur Intelligent verre Noir, fingerprint-proof touch capacitive, 4 boutons avec LED RGB pour 8 commandes (4 commandes extra sur 2ieme page), avec capteur température intégré | https://files.qbus.be/assets/documentatie/Technischefiches/TECHNISCHE_INFO_TASTU.pdf | https://files.qbus.be/assets/documentatie/Technischefiches/FICHE_TECHNIQUE_TASTU.pdf | https://files.qbus.be/assets/documentatie/Technischefiches/TECHNICAL_INFO_TASTU.pdf |  |  |  | https://files.qbus.be/images/Products/QbusModules/Schakelmateriaal/Tastu/SWC04T_GB.jpg |  |  |  | jpg | EC002466 | 5.14 | Belgium
| Qbus | SWC04T/GW | Slimme glasschakelaar Wit, 4 toets RGB, met temperatuursensor | Interrupteur Intelligent verre Blanc, 4 boutons RGB, avec capteur température | Smart Glass Switch White, 4 buttons RGB with temperature sensor | #REF! | A | Stuk | 1 | doos | 85365005 | Slimme glasschakelaar Wit, fingerprint-proof capacitieve touch, 4 toetsen met RGB LED voor 8 bedieningen (4 extra bedieningen op 2de pagina), met ingebouwde temperatuursensor | Interrupteur Intelligent verre Blanc, fingerprint-proof touch capacitive, 4 boutons avec LED RGB pour 8 commandes (4 commandes extra sur 2ieme page), avec capteur température intégré | https://files.qbus.be/assets/documentatie/Technischefiches/TECHNISCHE_INFO_TASTU.pdf | https://files.qbus.be/assets/documentatie/Technischefiches/FICHE_TECHNIQUE_TASTU.pdf | https://files.qbus.be/assets/documentatie/Technischefiches/TECHNICAL_INFO_TASTU.pdf |  |  |  | https://files.qbus.be/images/Products/QbusModules/Schakelmateriaal/Tastu/SWC04T_GW.jpg |  |  |  | jpg | EC002466 | 5.14 | Belgium
| Qbus | SWC04T/JNB | Schakelaar-Thermostaat max 4-toets JUNG RGB | Interrupteur-Thermostat max 4-boutons JUNG RGB | Switch-Thermostat max 4 key JUNG series RGB without finishing set | #REF! | A | Stuk | 1 | doos | 85365005 | Schakelaar-Thermostaat max 4-toets serie JUNG RGB excl. afwerkingtoetsen en frame | Interrupteur-Thermostat max 4-boutons série JUNG RGB exclusif set de finition | https://files.qbus.be/assets/documentatie/Technischefiches/TECHNISCHE_INFO_SWC04_JUNG.pdf | https://files.qbus.be/assets/documentatie/Technischefiches/FICHE_TECHNIQUE_SWC04_JUNG.pdf | https://files.qbus.be/assets/documentatie/Technischefiches/TECHNICAL_INFO_SWC04_JUNG.pdf |  |  |  | https://files.qbus.be/images/Products/QbusModules/Schakelmateriaal/Jung/SWC04_T_JNB.jpg |  |  |  | jpg | EC002466 | 5.14 | Belgium
| Qbus | SWC04T/L | Schakelaar-Thermostaat 4-toets, Bticino ,Light-Black RGB | Interrupteur-thermostat 4 boutons Bticino Light- Black RGB | Switch 4 buttons + temp sensor Bticino Light - Black. RGB leds | #REF! | A | Stuk | 1 | doos | 85365005 | Schakelaar-Thermostaat 4-toets, serie Bticino Living.Light-Black RGB | Interrupteur-thermostat 4 boutons série Bticino Living.Light- Black RGB | https://files.qbus.be/assets/documentatie/Technischefiches/TECHNISCHE_INFO_SWC04_BTICINO_OPTIES.pdf | https://files.qbus.be/assets/documentatie/Technischefiches/FICHE_TECHNIQUE_SWC04_BTICINO_OPTIONS.pdf | https://files.qbus.be/assets/documentatie/Technischefiches/TECHNICAL_INFO_SWC04_BTICINO_OPTIONS.pdf |  |  |  | NA |  |  |  |  | EC002466 | 5.14 | Belgium
| Qbus | SWC04T/N | Schakelaar-Thermostaat 4-toets, Bticino ,Light-White RGB | Interrupteur-thermostat 4 boutons Bticino Light- White RGB | Switch 4 buttons + temp sensor Bticino Light - White. RGB leds | #REF! | A | Stuk | 1 | doos | 85365005 | Schakelaar-Thermostaat 4-toets, serie Bticino Living.Light-White RGB | Interrupteur-thermostat 4 boutons série Bticino Living.Light- White RGB | https://files.qbus.be/assets/documentatie/Technischefiches/TECHNISCHE_INFO_SWC04_BTICINO_OPTIES.pdf | https://files.qbus.be/assets/documentatie/Technischefiches/FICHE_TECHNIQUE_SWC04_BTICINO_OPTIONS.pdf | https://files.qbus.be/assets/documentatie/Technischefiches/TECHNICAL_INFO_SWC04_BTICINO_OPTIONS.pdf |  |  |  | https://files.qbus.be/images/Products/QbusModules/Schakelmateriaal/Bticino/SWC04T_N_cy.jpg |  |  |  | jpg | EC002466 | 5.14 | Belgium
| Qbus | SWC04T/NNB | Schakelaar-Thermostaat 4-toets Niko RGB zonder afwerkingsset | Interrupteur-Thermostat 4 boutons Niko RGB sans ensemble de finition | Switch-Thermostat 4 buttons Niko RGB without finishing set. | #REF! | A | Stuk | 10 | doos (per10stuks) | 85365005 | Schakelaar-Thermostaat 4-toets Niko RGB zonder afwerkingsset. | Interrupteur-Thermostat 4 boutons Niko RGB sans ensemble de finition | [6 empty] | https://files.qbus.be/images/Products/QbusModules/Schakelmateriaal/SWC04_NNB.jpg |  |  |  |  | EC002466 | 5.14 | Belgium
| Qbus | SWC04T/NT | Schakelaar-Thermostaat 4-toets, Bticino ,Light-Metal RGB | Interrupteur-thermostat 4 boutons Bticino Light- Métal RGB | Switch 4 buttons + temp sensor Bticino Light - Silver. RGB leds | #REF! | A | Stuk | 1 | doos | 85365005 | Schakelaar-Thermostaat 4-toets, serie Bticino Living.Light-Metal RGB | Interrupteur-thermostat 4 boutons série Bticino Living.Light- Métal RGB | https://files.qbus.be/assets/documentatie/Technischefiches/TECHNISCHE_INFO_SWC04_BTICINO_OPTIES.pdf | https://files.qbus.be/assets/documentatie/Technischefiches/FICHE_TECHNIQUE_SWC04_BTICINO_OPTIONS.pdf | https://files.qbus.be/assets/documentatie/Technischefiches/TECHNICAL_INFO_SWC04_BTICINO_OPTIONS.pdf |  |  |  | NA |  |  |  |  | EC002466 | 5.14 | Belgium
| Qbus | Ubiebox | Gateway tussen Qbus en Sonos, Bose, Symfonisk, Alexa, Hue, IP camera's | Passerelle entre Qbus et Sonos, Bose, Symfonisk, Alexa, Hue, cameras IP,... | Gateway between Qbus and Sonos, Bose, Alexa, Symfonisk, Hue, IP cameras, | #REF! | B | Stuk | 1 | doos | 8536908599 | Gateway tussen Qbus, Modbus en slimme toestellen zoals Sonos, Bose, Symfonisk, Alexa, Hue, IP camera's,… | Passerelle entre Qbus, KNX et Sonos, Bose, Hue, Symfonisk, Alexa, cameras IP,… | https://www.ubiebox.com/nl/ubie-box/ubie | https://www.ubiebox.com/nl/ubie-box/ubie | https://www.ubiebox.com/nl/ubie-box/ubie |  |  |  | https://files.qbus.be/images/Products/Ubie/Ubie.jpg |  |  |  | jpg | EC002844 | 5.14 | Belgium
| Qbus | Ubiebox/KNX | Gateway tussen Qbus, KNX en Sonos, Bose, Symfonisk, Alexa, Hue, IP camera's | Passerelle entre Qbus, KNX et Sonos, Bose, Hue, Symfonisk, Alexa, cameras IP,… | Gateway between Qbus, KNX and Sonos, Bose, Alexa, Symfonisk, Hue, IP cameras, | #REF! | B | Stuk | 1 | doos | 8536908599 | Gateway tussen KNX, Qbus, Modbus en slimme toestellen zoals Sonos, Bose, Symfonisk, Alexa, Hue, IP camera's,… | Passerelle entre Qbus, KNX et Sonos, Bose, Hue, Symfonisk, Alexa, cameras IP,… | https://www.ubiebox.com/nl/ubie-box/ubiebox-knx | https://www.ubiebox.com/nl/ubie-box/ubiebox-knx | https://www.ubiebox.com/nl/ubie-box/ubiebox-knx |  |  |  | https://files.qbus.be/images/Products/Ubie/Ubie.jpg |  |  |  | jpg | EC002844 | 5.14 | Belgium
| Qbus | UbieTouch/Stand | Ergonomische 4mm geanodizeerde aluminium standaard voor UbieTouch Display | Support ergonomique en aluminium anodisé de 4mm pour UbieTouch Display | Ergonomic 4mm anodized aluminium stand for UbieTouch Display | #REF! | B | Stuk | 1 | doos |  | Ergonomische 4mm geanodizeerde aluminium standaard voor UbieTouch Display | Support ergonomique en aluminium anodisé de 4mm pour UbieTouch Display | [12 empty] | 6.1 | Taiwan
| Qbus | UbieTouch8BL | 8" touch screen voor bediening Ubie apps & Videofonie. Zwarte behuizing | écran tactile 8" pour contrôler applications Ubie & videophonie. Finition noir | 8" touch screen to control Ubie apps and videophone. Black Housing | #REF! | B | Stuk | 1 | doos | 8538100090 | 8" touch screen voor bediening Ubie apps & Videofonie. POE-gevoed, zwarte behuizing | écran tactile 8" pour contrôler applications Ubie & videophonie. Alimentation POE, finition noir | https://files.qbus.be/assets/documentatie/Technischefiches/TECHNISCHE INFO UBIE TOUCH.pdf | https://files.qbus.be/assets/documentatie/Technischefiches/FICHE_TECHNIQUE_Ubie_Touch.pdf | https://files.qbus.be/assets/documentatie/Technischefiches/TECHNICAL INFO UBIE TOUCH.pdf |  |  |  | https://files.qbus.be/images/Products/QbusModules/Displays/UbieTouch.jpg |  |  |  | jpg | EC000677 | 6.1 | Taiwan
| Qbus | UbieTouch8W | 8" touch screen voor bediening Ubie apps & Videofonie. Witte behuizing | écran tactile 8" pour contrôler applications Ubie & videophonie. Finition blanc | 8" touch screen to control Ubie apps and videophone. White Housing | #REF! | B | Stuk | 1 | doos | 8538100090 | 8" touch screen voor bediening Ubie apps & Videofonie. POE-gevoed, witte behuizing | écran tactile 8" pour contrôler applications Ubie & videophonie. Alimentation POE, finition blanc | https://files.qbus.be/assets/documentatie/Technischefiches/TECHNISCHE_INFO_Ubie_Touch.pdf | https://files.qbus.be/assets/documentatie/Technischefiches/FICHE_TECHNIQUE_Ubie_Touch.pdf | https://files.qbus.be/assets/documentatie/Technischefiches/TECHNICAL_INFO_Ubie_Touch.pdf |  |  |  | https://files.qbus.be/images/Products/QbusModules/Displays/UbieTouch.jpg |  |  |  | jpg | EC000677 | - | Taiwan